## HERZ Armaturen 01.05.2025
АРТИКУЛ | ЗАГАЛЬНІ ДАНІ | ОДИНИЦЯ ВИМІРУ, ШТ. | ЦІНА ГРН, З ПДВ
S920034 | Термостатична головка MINI DE LUXE, діапазон регулювання – від 0 до 28 °С, приєднувальна різь – M28 x 1,5, колір – білий | 1 | 1184
1011021 | Декоративна кришка для клапанів VUA-50 з термоголовкою MINI DE LUXE 1920035, колір – білий (RAL 9010) | 10 | 1083
1011021 | Декоративна кришка для VUA-50 з термостатичною головкою MINI DE LUXE 1920041/48, колір – білий (RAL 9010) | 10 | 1083
1011022 | Декоративна кришка для клапанів VUA-50 з термоголовкою MINI DE LUXE 1920038/68, колір – білий (RAL 9016) | 10 | 1083
1011022 | Декоративна кришка для VUA-50 з термостатичною головкою MINI DE LUXE 1920041/48, колір – білий (RAL 9016) | 10 | 1083
1011041 | Декоративна кришка для клапанів VUA-50 з термоголовкою MINI DE LUXE 1920048, колір – хром | 10 | 2049
1011041 | Декоративна кришка для VUA-50 з термостатичною головкою MINI DE LUXE 1920041/48, колір – хром | 10 | 2049
1011221 | Декоративна кришка для клапанів VUA-40 з термоголовкою MINI DE LUXE 1920030/60, колір – білий (RAL 9010) | 10 | 1083
1011221 | Декоративна кришка для VUA-40 з термостатичною головкою MINI DE LUXE 1920041/48, колір – білий (RAL 9010) | 10 | 1083
1011222 | Декоративна кришка для клапанів VUA-40 з термоголовкою MINI DE LUXE 1920030/60, колір – білий (RAL 9016) | 10 | 1083
1011222 | Декоративна кришка для VUA-40 з термостатичною головкою MINI DE LUXE 1920041/48, колір – білий (RAL 9016) | 10 | 1083
1011241 | Декоративна кришка для клапанів VUA-40 з термоголовкою MINI DE LUXE 1920041, колір – хром | 10 | 2049
1011241 | Декоративна кришка для VUA-40 з термостатичною головкою MINI DE LUXE 1920041/48, колір – хром | 10 | 2049
1011501 | Декоративна кришка для вузлів підключення HERZ-3000 і TS-3000, колір – білий (RAL 9010) | 1 | 844
1011501 | Декоративна кришка для вузлів підключення TS-3000, колір – білий (RAL 9010) | 1 | 844
1011502 | Декоративна кришка для вузлів підключення HERZ-3000 і TS-3000, колір – білий (RAL 9016) | 1 | 844
1011502 | Декоративна кришка для вузлів підключення TS-3000, колір – білий (RAL 9016) | 1 | 844
1011503 | Декоративна кришка для вузлів підключення HERZ-3000 і TS-3000, колір – хром | 1 | 1191
1011503 | Декоративна кришка для вузлів підключення TS-3000, колір – хром | 1 | 1191
1024001 | Термометр, 0–120 °C | 1 | На запит
1024009 | Заглушка, G ¼", для багатопортових кульових кранів DN 15–25 | 1 | На запит
1024101 | Редукція, G ½" х G ¼", для багатопортових кульових кранів DN 32–50 | 1 | На запит
1024109 | Дренажний кран, G ¼", для багатопортових кульових кранів DN 15–25 | 1 | На запит
1024209 | Заглушка M10 з тефлоновим ущільненням, для багатопортових кульових кранів DN 15 і 20 | 1 | На запит
1025601 | Дренажний кран-адаптер, ½", для запірних клапанів RL-5 та вузлів підключення HERZ-3000 | 1 | 1397
1026909 | Перехідник для імпульсної трубки, ⅛" х ⅛" | 1 | 154
1026919 | Перехідник для імпульсної трубки, ⅛" х ¼" | 1 | 215
1027000 | Дренажний кран, ⅜", з рукояткою (до 2004 року виробництва) | 1 | 905
1027000 | Кран дренажний, DN 10, з рукояткою для прямоточних клапанів (до 2004 року виробництва) | 1 | 905
1027009 | Дренажний кран, ¼", з рукояткою (до 2004 року виробництва) | 1 | 391
1027009 | Кран дренажний, DN 8, з рукояткою для прямоточних клапанів (до 2004 року виробництва) | 1 | 391
1027200 | Заглушка, ⅜", з ущільненням Klingerit (до 2004 року виробництва) | 1 | 126
1027200 | Заглушка, DN 10, для прямоточних клапанів (до 2004 року виробництва) | 1 | 126
1027209 | Заглушка, ¼", з ущільненням Klingerit (до 2004 року виробництва) | 1 | 156
1027209 | Заглушка, DN 8, для прямоточних клапанів (до 2004 року виробництва) | 1 | 156
1027300 | Різьбова заглушка, ⅜" | 10 | На запит
1027309 | Різьбова заглушка, ¼" | 10 | На запит
1027600 | Дренажний кран, ⅜", з маховиком i різзю для встановлення штуцера для шлангу | 1 | 653
1027600 | Дренажний кран з маховиком i різзю для встановлення штуцера для шлангу, ⅜" | 1 | 653
1027609 | Дренажний кран, ¼", з маховиком i різзю для встановлення штуцера для шлангу | 1 | 653
1027609 | Дренажний кран з маховиком i різзю для встановлення штуцера для шлангу, ¼" | 1 | 653
1028209 | Вимірювальний клапан для STRÖMAX-M (до 2004 року виробництва) | 1 | 363
1028400 | Комплект голчастих датчиків тиску для вимірювальних ніпелів | 1 | 5029
1028401 | Вимірювальний ніпель, ¼", колір маркування – синій | 1 | 338
1028402 | Вимірювальний ніпель, ¼", колір маркування – червоний | 1 | 338
1028403 | Вимірювальний ніпель, ¼", з можливістю підключення імпульсної трубки, колір маркування – синій | 20 | 1312
1028404 | Вимірювальний ніпель, ¼", з можливістю підключення імпульсної трубки, колір маркування – червоний | 20 | 1312
1028405 | Вимірювальний ніпель, ⅛", колір маркування – синій | 20 | 398
1028406 | Вимірювальний ніпель, ⅛", колір маркування – червоний | 20 | 398
1028410 | Комплект з двох адаптерів для фіксації голчастих датчиків у вимірювальних ніпелях | Компл. | 388
1028411 | Вимірювальний ніпель, ¼", подовжений, колір маркування – синій | 1 | 454
1028412 | Вимірювальний ніпель, ¼", подовжений, колір маркування – червоний | 1 | 454
1028421 | Вимірювальний ніпель, ¼", з дренажним краном, колір маркування – синій | 1 | 735
1028422 | Вимірювальний ніпель, ¼", з дренажним краном, колір маркування – червоний | 1 | 735
1028423 | Вимірювальний ніпель, ¼", з дренажним краном, подовжений, колір маркування – синій | 20 | 986
1028424 | Вимірювальний ніпель, ¼", з дренажним краном, подовжений, колір маркування – червоний | 20 | 986
1028427 | Вимірювальний ніпель, ⅛", з можливістю підключення імпульсної трубки, колір маркування – синій | 20 | 1393
1028428 | Вимірювальний ніпель, ⅛", з можливістю підключення імпульсної трубки, колір маркування – червоний | 20 | 1393
1028429 | Комплект вимірювальних ніпелів з адаптерами ВР ¼" x ВР ¾", 2 шт | 10 | 1005
1028430 | Вимірювальний ніпель з адаптером ВР ¼" x ВР ¾" | 1 | На запит
1100102 | Трійник CАLIS | 10 | 1082
1105666 | Кришка, M22 x 1,5 | 20 | 328
1112502 | Магнітний фільтр для котла, DN 20, штуцер х накидна гайка, РN 10 | 10 | 5363
1210000 | Кульовий кран з сальниковим ущільненням, DN 10, муфтовий, з важільною рукояткою з силуміну, РN 63 | 25 | 520
1210001 | Кульовий кран з сальниковим ущільненням, DN 15, муфтовий, з важільною рукояткою з силуміну, РN 50 | 25 | 643
1210002 | Кульовий кран з сальниковим ущільненням, DN 20, муфтовий, з важільною рукояткою з силуміну, РN 50 | 25 | 839
1210003 | Кульовий кран з сальниковим ущільненням, DN 25, муфтовий, з важільною рукояткою з силуміну, РN 50 | 16 | 1398
1210004 | Кульовий кран з сальниковим ущільненням, DN 32, муфтовий, з важільною рукояткою з силуміну, РN 40 | 16 | 1943
1210005 | Кульовий кран з сальниковим ущільненням, DN 40, муфтовий, з важільною рукояткою з силуміну, РN 40 | 12 | 3109
1210006 | Кульовий кран з сальниковим ущільненням, DN 50, муфтовий, з важільною рукояткою з силуміну, РN 40 | 8 | 5012
1210007 | Кульовий кран з сальниковим ущільненням, DN 65, муфтовий, з важільною рукояткою з силуміну, РN 16 | 10 | 13099
1210008 | Кульовий кран з сальниковим ущільненням, DN 80, муфтовий, з важільною рукояткою з силуміну, РN 16 | 5 | 19528
1210009 | Кульовий кран з сальниковим ущільненням, DN 8, муфтовий, з важільною рукояткою з силуміну, РN 63 | 25 | 479
1210010 | Кульовий кран з сальниковим ущільненням, DN 10, муфтовий, з рукояткою „метелик“ із силуміну, РN 63 | 25 | 530
1210011 | Кульовий кран з сальниковим ущільненням, DN 15, муфтовий, з рукояткою „метелик“ із силуміну, РN 50 | 25 | 654
1210012 | Кульовий кран з сальниковим ущільненням, DN 20, муфтовий, з рукояткою „метелик“ із силуміну, РN 50 | 25 | 841
1210013 | Кульовий кран з сальниковим ущільненням, DN 25, муфтовий, з рукояткою „метелик“ із силуміну, РN 50 | 16 | 1336
1210014 | Кульовий кран з сальниковим ущільненням, DN 32, муфтовий, з рукояткою „метелик“ із силуміну, РN 40 | 16 | 1897
1210019 | Кульовий кран з сальниковим ущільненням, DN 8, муфтовий, з рукояткою „метелик“ із силуміну, РN 63 | 25 | 460
1210090 | Ручний привід для двоходового регулювального кульового крана | 1 | На запит
1210415 | Група безпеки котла, DN 25, РN 3 | 1 | 3495
1211001 | Кульовий кран зі зворотним клапаном, DN 15, муфтовий, з рукояткою з оцинкованої листової сталі, РN 16 | 25 | 928
1211002 | Кульовий кран зі зворотним клапаном, DN 20, муфтовий, з рукояткою з оцинкованої листової сталі, РN 16 | 25 | 1079
1211701 | Двоходовий регулювальний кульовий кран, DN 15, муфтовий, з ручним приводом | 1 | 1297
1211702 | Двоходовий регулювальний кульовий кран, DN 20, муфтовий, з ручним приводом | 1 | 1753
1211703 | Двоходовий регулювальний кульовий кран, DN 25, муфтовий, з ручним приводом | 1 | 2104
1211704 | Двоходовий регулювальний кульовий кран, DN 32, муфтовий, з ручним приводом | 1 | 2999
1211705 | Двоходовий регулювальний кульовий кран, DN 40, муфтовий, з ручним приводом | 1 | 3995
1211706 | Двоходовий регулювальний кульовий кран, DN 50, муфтовий, з ручним приводом | 1 | 5953
1211711 | Двоходовий регулювальний кульовий кран, DN 15, муфтовий, без приводу | 1 | 997
1211712 | Двоходовий регулювальний кульовий кран, DN 20, муфтовий, без приводу | 1 | 1435
1211713 | Двоходовий регулювальний кульовий кран, DN 25, муфтовий, без приводу | 1 | 1763
1211714 | Двоходовий регулювальний кульовий кран, DN 32, муфтовий, без приводу | 1 | 2660
1211715 | Двоходовий регулювальний кульовий кран, DN 40, муфтовий, без приводу | 1 | 3669
1211716 | Двоходовий регулювальний кульовий кран, DN 50, муфтовий, без приводу | 1 | 5624
1213701 | Триходовий змішувальний клапан, DN 15, з рукояткою, муфтовий | 1 | 2084
1213702 | Триходовий змішувальний клапан, DN 20, з рукояткою, муфтовий | 1 | 2068
1213703 | Триходовий змішувальний клапан, DN 25, з рукояткою, муфтовий | 1 | 2632
1213704 | Триходовий змішувальний клапан, DN 32, з рукояткою, муфтовий | 1 | 3172
1213705 | Триходовий змішувальний клапан, DN 40, з рукояткою, муфтовий | 1 | 7043
1213706 | Триходовий змішувальний клапан, DN 50, з рукояткою, муфтовий | 1 | 10063
1213731 | Триходовий змішувальний клапан, DN 15, муфтовий, kvs = 0,63 | 1 | 2241
1213741 | Триходовий змішувальний клапан, DN 15, муфтовий, kvs = 1,0 | 1 | 2253
1213751 | Триходовий змішувальний клапан, DN 15, муфтовий, kvs = 1,6 | 1 | 2255
1213761 | Триходовий змішувальний клапан, DN 15, муфтовий, kvs = 2,5 | 1 | 2255
1213771 | Триходовий змішувальний клапан, DN 15, муфтовий, kvs = 0,4 | 1 | 2248
1213801 | Чотириходовий змішувальний клапан, DN 15, з рукояткою, муфтовий | 1 | 2394
1213802 | Чотириходовий змішувальний клапан, DN 20, з рукояткою, муфтовий | 1 | 2514
1213803 | Чотириходовий змішувальний клапан, DN 25, з рукояткою, муфтовий | 1 | 3213
1213804 | Чотириходовий змішувальний клапан, DN 32, з рукояткою, муфтовий | 1 | 3928
1216011 | Кульовий кран, DN 15, з сальниковим ущільненням, муфта х штуцер, рукоятка „метелик“ із силуміну, PN 50 | 1 | 763
1216012 | Кульовий кран, DN 20, з сальниковим ущільненням, муфта х штуцер, рукоятка „метелик“ із силуміну, PN 50 | 1 | 1000
1216013 | Кульовий кран, DN 25, з сальниковим ущільненням, муфта х штуцер, рукоятка „метелик“ із силуміну, PN 50 | 1 | 1533
1216014 | Кульовий кран, DN 32, з сальниковим ущільненням, муфта х штуцер, рукоятка „метелик“ із силуміну, PN 40 | 1 | 2281
1219001 | Кульовий кран з сальниковим ущільненням, DN 15, муфтовий, з важільною рукояткою з силуміну, без покриття, РN 50 | 25 | 602
1219002 | Кульовий кран з сальниковим ущільненням, DN 20, муфтовий, з важільною рукояткою з силуміну, без покриття, РN 50 | 25 | 787
1219003 | Кульовий кран з сальниковим ущільненням, DN 25, муфтовий, з важільною рукояткою з силуміну, без покриття, РN 50 | 16 | 1410
1219004 | Кульовий кран з сальниковим ущільненням, DN 32, муфтовий, з важільною рукояткою з силуміну, без покриття, РN 40 | 16 | 1974
1219005 | Кульовий кран з сальниковим ущільненням, DN 40, муфтовий, з важільною рукояткою з силуміну, РN 40 | 12 | 3203
1219006 | Кульовий кран з сальниковим ущільненням, DN 50, муфтовий, з важільною рукояткою з силуміну, без покриття, РN 40 | 8 | 5218
1219021 | Кульовий кран, DN 15, муфтовий, з подовженим штоком і важільною рукояткою з оцинкованої листової сталі, без покриття, РN 50 | 12 | 757
1219022 | Кульовий кран, DN 20, муфтовий, з подовженим штоком і важільною рукояткою з оцинкованої листової сталі, без покриття, РN 50 | 12 | 1046
1219023 | Кульовий кран, DN 25, муфтовий, з подовженим штоком і важільною рукояткою з оцинкованої листової сталі, без покриття, РN 50 | 12 | 1528
1219024 | Кульовий кран, DN 32, муфтовий, з подовженим штоком і важільною рукояткою з оцинкованої листової сталі, без покриття, РN 50 | 12 | 2120
1219025 | Кульовий кран, DN 40, муфтовий, з подовженим штоком і важільною рукояткою з оцинкованої листової сталі, без покриття, РN 25 | 12 | 3515
1219026 | Кульовий кран, DN 50, муфтовий, з подовженим штоком і важільною рукояткою з оцинкованої листової сталі, без покриття, РN 25 | 12 | 5152
1220101 | Кульовий кран, DN 15, муфтовий, з важільною рукояткою з силуміну, РN 25 | 25 | 559
1220102 | Кульовий кран, DN 20, муфтовий, з важільною рукояткою з силуміну, РN 25 | 25 | 700
1220103 | Кульовий кран, DN 25, муфтовий, з важільною рукояткою з силуміну, РN 25 | 20 | 1144
1220104 | Кульовий кран, DN 32, муфтовий, з важільною рукояткою з силуміну, РN 25 | 16 | 1681
1220105 | Кульовий кран, DN 40, муфтовий, з важільною рукояткою з силуміну, РN 25 | 8 | 3016
1220106 | Кульовий кран, DN 50, муфтовий, з важільною рукояткою з силуміну, РN 25 | 4 | 4746
1220111 | Кульовий кран, DN 15, муфтовий, з рукояткою „метелик“ із силуміну, РN 25 | 10 | 515
1220112 | Кульовий кран, DN 20, муфтовий, з рукояткою „метелик“ із силуміну, РN 25 | 10 | 649
1220113 | Кульовий кран, DN 25, муфтовий, з рукояткою „метелик“ із силуміну, РN 25 | 5 | 1027
1220114 | Кульовий кран, DN 32, муфтовий, з рукояткою „метелик“ із силуміну, РN 25 | 16 | 1569
1220121 | Кульовий кран, DN 15, муфтовий, з важільною рукояткою з оцинкованої листової сталі, РN 25 | 10 | 523
1220122 | Кульовий кран, DN 20, муфтовий, з важільною рукояткою з оцинкованої листової сталі, РN 25 | 10 | 652
1220123 | Кульовий кран, DN 25, муфтовий, з важільною рукояткою з оцинкованої листової сталі, РN 25 | 5 | 1069
1220124 | Кульовий кран, DN 32, муфтовий, з важільною рукояткою з оцинкованої листової сталі, РN 25 | 5 | 1610
1220125 | Кульовий кран, DN 40, муфтовий, з важільною рукояткою з оцинкованої листової сталі, РN 25 | 8 | 2955
1220126 | Кульовий кран, DN 50, муфтовий, з важільною рукояткою з оцинкованої листової сталі, РN 25 | 4 | 4602
1220131 | Кульовий кран, DN 15, муфтовий, з рукояткою „метелик“ із оцинкованої листової сталі, РN 25 | 10 | 525
1220132 | Кульовий кран, DN 20, муфтовий, з рукояткою „метелик“ із оцинкованої листової сталі, РN 25 | 10 | 659
1220133 | Кульовий кран, DN 25, муфтовий, з рукояткою „метелик“ із оцинкованої листової сталі, РN 25 | 20 | 1051
1220134 | Кульовий кран, DN 32, муфтовий, з рукояткою "метелик" з оцинкованої листової сталі, РN 25 | 16 | 1592
1220141 | Кульовий кран, DN 15, муфтовий, з Т-подібною рукояткою, колір накладки – червоний, РN 25 | 25 | 525
1220142 | Кульовий кран, DN 20, муфтовий, з Т-подібною рукояткою, колір накладки – червоний, РN 25 | 25 | 659
1220143 | Кульовий кран, DN 25, муфтовий, з Т-подібною рукояткою, колір накладки – червоний, РN 25 | 20 | 1051
1220144 | Кульовий кран, DN 32, муфтовий, з Т-подібною рукояткою, колір накладки – червоний, РN 25 | 16 | 1592
1220145 | Кульовий кран, DN 40, муфтовий, з Т-подібною рукояткою, колір накладки – червоний, РN 25 | 8 | 2980
1220146 | Кульовий кран, DN 50, муфтовий, з Т-подібною рукояткою, колір накладки – червоний, РN 25 | 4 | 4618
1220151 | Кульовий кран, DN 15, муфтовий, з Т-подібною рукояткою, колір накладки – синій, РN 25 | 25 | 525
1220152 | Кульовий кран, DN 20, муфтовий, з Т-подібною рукояткою, колір накладки – синій, РN 25 | 25 | 659
1220153 | Кульовий кран, DN 25, муфтовий, з Т-подібною рукояткою, колір накладки – синій, РN 25 | 20 | 1051
1220154 | Кульовий кран, DN 32, муфтовий, з Т-подібною рукояткою, колір накладки – синій, РN 25 | 16 | 1592
1220155 | Кульовий кран, DN 40, муфтовий, з Т-подібною рукояткою, колір накладки – синій, РN 25 | 8 | 2980
1220156 | Кульовий кран, DN 50, муфтовий, з Т-подібною рукояткою, колір накладки – синій, РN 25 | 4 | 4618
1220161 | Кульовий кран, DN 15, муфтовий, з Т-подібною рукояткою і термометром, колір накладки – червоний, РN 25 | 25 | 1062
1220162 | Кульовий кран, DN 20, муфтовий, з Т-подібною рукояткою і термометром, колір накладки – червоний, РN 25 | 25 | 1194
1220163 | Кульовий кран, DN 25, муфтовий, з Т-подібною рукояткою і термометром, колір накладки – червоний, РN 25 | 5 | 1580
1220164 | Кульовий кран, DN 32, муфтовий, з Т-подібною рукояткою і термометром, колір накладки – червоний, РN 25 | 16 | 2135
1220165 | Кульовий кран, DN 40, муфтовий, з Т-подібною рукояткою і термометром, колір накладки – червоний, РN 25 | 8 | 3567
1220166 | Кульовий кран, DN 50, муфтовий, з Т-подібною рукояткою і термометром, колір накладки – червоний, РN 25 | 4 | 5199
1220171 | Кульовий кран, DN 15, муфтовий, з Т-подібною рукояткою і термометром, колір накладки – синій, РN 25 | 25 | 1062
1220172 | Кульовий кран, DN 20, муфтовий, з Т-подібною рукояткою і термометром, колір накладки – синій, РN 25 | 25 | 1194
1220173 | Кульовий кран, DN 25, муфтовий, з Т-подібною рукояткою і термометром, колір накладки – синій, РN 25 | 5 | 1580
1220174 | Кульовий кран, DN 32, муфтовий, з Т-подібною рукояткою і термометром, колір накладки – синій, РN 25 | 16 | 2135
1220175 | Кульовий кран, DN 40, муфтовий, з Т-подібною рукояткою і термометром, колір накладки – синій, РN 25 | 8 | 3567
1220176 | Кульовий кран, DN 50, муфтовий, з Т-подібною рукояткою і термометром, колір накладки – синій, РN 25 | 4 | 5199
1220190 | Термометр, 0–120 °C, для PUMPFIX, синій | 25 | 465
1220190 | Термометр, 0–120 °C, для PUMPFIX, синій | 25 | 465
1220191 | Термометр, 0–120 °C, для PUMPFIX, червоний | 25 | 465
1220191 | Термометр, 0–120 °C, для PUMPFIX, червоний | 25 | 465
1220192 | Термометр, 0–120 °C, для PUMPFIX Solar, синій | 25 | 738
1220193 | Термометр, 0–120 °C, для PUMPFIX Solar, червоний | 25 | 738
1220194 | Подовжувач штоку для кульових кранів HERZ 122XXXX, DN 15 і 20 | 1 | 3337
1220195 | Подовжувач штоку для кульових кранів HERZ 122XXXX, DN 25 і 32 | 1 | 3517
1220196 | Подовжувач штоку для кульових кранів HERZ 122XXXX, DN 40 і 50 | 1 | 3825
1220197 | Подовжувач штока кульових кранів для прихованого монтажу 1220201/02/11/12 | 1 | 450
1220201 | Кульовий кран для прихованого монтажу, DN 15, муфтовий, без важільної рукоятки, РN 16 | 50 | 818
1220202 | Кульовий кран для прихованого монтажу, DN 20, муфтовий, без важільної рукоятки, РN 16 | 50 | 1000
1220211 | Кульовий кран для прихованого монтажу, DN 15, муфтовий, з важільною рукояткою, РN 16 | 50 | 1202
1220212 | Кульовий кран для прихованого монтажу, DN 20, муфтовий, з важільною рукояткою, РN 16 | 50 | 1382
1220221 | Кульовий кран, DN 15, муфта х штуцер, з важільною рукояткою з оцинкованої листової сталі, РN 25 | 25 | 586
1220222 | Кульовий кран, DN 20, муфта х штуцер, з важільною рукояткою з оцинкованої листової сталі, РN 25 | 25 | 768
1220223 | Кульовий кран, DN 25, муфта х штуцер, з важільною рукояткою з оцинкованої листової сталі, РN 25 | 25 | 1146
1220224 | Кульовий кран, DN 32, муфта х штуцер, з важільною рукояткою з оцинкованої листової сталі, РN 25 | 25 | 1749
1220225 | Кульовий кран, DN 40, муфта х штуцер, з важільною рукояткою з оцинкованої листової сталі, РN 25 | 25 | 2831
1220226 | Кульовий кран, DN 50, муфта х штуцер, з важільною рукояткою з оцинкованої листової сталі, РN 25 | 25 | 4405
1220281 | Кульовий кран, DN 15, для підключення датчика температури, муфтовий, з рукояткою „метелик“ із силуміну, РN 25 | 25 | 722
1220282 | Кульовий кран, DN 20, для підключення датчика температури, муфтовий, з рукояткою „метелик“ із силуміну, РN 25 | 25 | 904
1220283 | Кульовий кран, DN 25, для підключення датчика температури, муфтовий, з рукояткою „метелик“ із силуміну, РN 25 | 16 | 1365
1220502 | Кульовий кран, DN 15, для підключення розширювального бака, муфтовий, РN 16 | 25 | 1213
1220503 | Кульовий кран, DN 20, для підключення розширювального бака, муфтовий, РN 16 | 25 | 2315
1220513 | Кульовий кран, DN 25, муфта х хвостовик із зовнішньою різзю з накидною гайкою, рукоятка „метелик“ червоного кольору з силуміну, PN 25 | 16 | 2012
1220523 | Кульовий кран, DN 25, муфта х хвостовик із зовнішньою різзю з накидною гайкою, рукоятка „метелик“ синього кольору з силуміну, PN 25 | 16 | 2012
1220601 | Кульовий кран, DN 15, муфтовий, з важільною рукояткою з силуміну, без покриття, РN 25 | 25 | 618
1220602 | Кульовий кран, DN 20, муфтовий, з важільною рукояткою з силуміну, без покриття, РN 25 | 25 | 787
1220603 | Кульовий кран, DN 25, муфтовий, з важільною рукояткою з силуміну, без покриття, РN 25 | 20 | 1225
1220604 | Кульовий кран, DN 32, муфтовий, з важільною рукояткою з силуміну, без покриття, РN 25 | 16 | 1922
1220605 | Кульовий кран, DN 40, муфтовий, з важільною рукояткою з силуміну, без покриття, РN 25 | 8 | 3534
1220606 | Кульовий кран, DN 50, муфтовий, з важільною рукояткою з силуміну, без покриття, РN 25 | 4 | 5214
1220611 | Кульовий кран, DN 15, муфтовий, з рукояткою „метелик“ із силуміну, без покриття, РN 25 | 25 | 597
1220612 | Кульовий кран, DN 20, муфтовий, з рукояткою „метелик“ із силуміну, без покриття, РN 25 | 25 | 758
1220613 | Кульовий кран, DN 25, муфтовий, з рукояткою „метелик“ із силуміну, без покриття, РN 25 | 20 | 1168
1220614 | Кульовий кран, DN 32, муфтовий, з рукояткою „метелик“ із силуміну, без покриття, РN 25 | 16 | 1856
1220621 | Кульовий кран, DN 15, муфтовий, з важільною рукояткою з оцинкованої листової сталі, без покриття, РN 25 | 25 | 602
1220622 | Кульовий кран, DN 20, муфтовий, з важільною рукояткою з оцинкованої листової сталі, без покриття, РN 25 | 25 | 770
1220623 | Кульовий кран, DN 25, муфтовий, з важільною рукояткою з оцинкованої листової сталі, без покриття, РN 25 | 20 | 1201
1220624 | Кульовий кран, DN 32, муфтовий, з важільною рукояткою з оцинкованої листової сталі, без покриття, РN 25 | 16 | 1895
1220625 | Кульовий кран, DN 40, муфтовий, з важільною рукояткою з оцинкованої листової сталі, без покриття, РN 25 | 8 | 3469
1220626 | Кульовий кран, DN 50, муфтовий, з важільною рукояткою з оцинкованої листової сталі, без покриття, РN 25 | 4 | 5152
1220631 | Кульовий кран, DN 15, муфтовий, з рукояткою „метелик“ із оцинкованої листової сталі, без покриття, РN 25 | 25 | 607
1220632 | Кульовий кран, DN 20, муфтовий, з рукояткою „метелик“ із оцинкованої листової сталі, без покриття, РN 25 | 25 | 774
1220633 | Кульовий кран, DN 25, муфтовий, з рукояткою „метелик“ із оцинкованої листової сталі, без покриття, РN 25 | 20 | 1182
1220634 | Кульовий кран, DN 32, муфтовий, з рукояткою "метелик" з оцинкованої листової сталі, без покриття, РN 25 | 16 | 1876
1220641 | Кульовий кран, DN 15, муфтовий, з Т-подібною рукояткою, колір накладки – червоний, без покриття, РN 25 | 25 | 606
1220642 | Кульовий кран, DN 20, муфтовий, з Т-подібною рукояткою, колір накладки – червоний, без покриття, РN 25 | 25 | 774
1220643 | Кульовий кран, DN 25, муфтовий, з Т-подібною рукояткою, колір накладки – червоний, без покриття, РN 25 | 20 | 1182
1220644 | Кульовий кран, DN 32, муфтовий, з Т-подібною рукояткою, колір накладки – червоний, без покриття, РN 25 | 16 | 1876
1220645 | Кульовий кран, DN 40, муфтовий, з Т-подібною рукояткою, колір накладки – червоний, без покриття, РN 25 | 8 | 3508
1220646 | Кульовий кран, DN 50, муфтовий, з Т-подібною рукояткою, колір накладки – червоний, без покриття, РN 25 | 4 | 5173
1220651 | Кульовий кран, DN 15, муфтовий, з Т-подібною рукояткою, колір накладки – синій, без покриття, РN 25 | 25 | 606
1220652 | Кульовий кран, DN 20, муфтовий, з Т-подібною рукояткою, колір накладки – синій, без покриття, РN 25 | 25 | 774
1220653 | Кульовий кран, DN 25, муфтовий, з Т-подібною рукояткою, колір накладки – синій, без покриття, РN 25 | 20 | 1182
1220654 | Кульовий кран, DN 32, муфтовий, з Т-подібною рукояткою, колір накладки – синій, без покриття, РN 25 | 16 | 1876
1220655 | Кульовий кран, DN 40, муфтовий, з Т-подібною рукояткою, колір накладки – синій, без покриття, РN 25 | 8 | 3476
1220656 | Кульовий кран, DN 50, муфтовий, з Т-подібною рукояткою, колір накладки – синій, без покриття, РN 25 | 4 | 5173
1220661 | Кульовий кран, DN 15, муфтовий, з Т-подібною рукояткою і термометром, колір накладки – червоний, без покриття, РN 25 | 25 | 1144
1220662 | Кульовий кран, DN 20, муфтовий, з Т-подібною рукояткою і термометром, колір накладки – червоний, без покриття, РN 25 | 25 | 1307
1220663 | Кульовий кран, DN 25, муфтовий, з Т-подібною рукояткою і термометром, колір накладки – червоний, без покриття, РN 25 | 20 | 1720
1220664 | Кульовий кран, DN 32, муфтовий, з Т-подібною рукояткою і термометром, колір накладки – червоний, без покриття, РN 25 | 16 | 2420
1220665 | Кульовий кран, DN 40, муфтовий, з Т-подібною рукояткою і термометром, колір накладки – червоний, без покриття, РN 25 | 8 | 4093
1220666 | Кульовий кран, DN 50, муфтовий, з Т-подібною рукояткою і термометром, колір накладки – червоний, без покриття, РN 25 | 4 | 5752
1220671 | Кульовий кран, DN 15, муфтовий, з Т-подібною рукояткою і термометром, колір накладки – синій, без покриття, РN 25 | 25 | 1144
1220672 | Кульовий кран, DN 20, муфтовий, з Т-подібною рукояткою і термометром, колір накладки – синій, без покриття, РN 25 | 25 | 1307
1220673 | Кульовий кран, DN 25, муфтовий, з Т-подібною рукояткою і термометром, колір накладки – червоний, без покриття, РN 25 | 20 | 1720
1220674 | Кульовий кран, DN 32, муфтовий, з Т-подібною рукояткою і термометром, колір накладки – синій, без покриття, РN 25 | 16 | 2420
1220675 | Кульовий кран, DN 40, муфтовий, з Т-подібною рукояткою і термометром, колір накладки – синій, без покриття, РN 25 | 8 | 4093
1220676 | Кульовий кран, DN 50, муфтовий, з Т-подібною рукояткою і термометром, колір накладки – синій, без покриття, РN 25 | 4 | 5752
1221101 | Кульовий кран, DN 15, муфта х хвостовик з накидною гайкою, з важільною рукояткою з силуміну, РN 25 | 25 | 746
1221102 | Кульовий кран, DN 20, муфта х хвостовик з накидною гайкою, з важільною рукояткою з силуміну, РN 25 | 25 | 1067
1221103 | Кульовий кран, DN 25, муфта х хвостовик з накидною гайкою, з важільною рукояткою з силуміну, РN 25 | 20 | 1772
1221104 | Кульовий кран, DN 32, муфта х хвостовик з накидною гайкою, з важільною рукояткою з силуміну, РN 25 | 16 | 2804
1221105 | Кульовий кран, DN 40, муфта х хвостовик з накидною гайкою, з важільною рукояткою з силуміну, РN 25 | 8 | 3976
1221106 | Кульовий кран, DN 50, муфта х хвостовик з накидною гайкою, з важільною рукояткою з силуміну, РN 25 | 4 | 5934
1221111 | Кульовий кран, DN 15, муфта х хвостовик з накидною гайкою, з рукояткою „метелик“ із силуміну, РN 25 | 10 | 721
1221112 | Кульовий кран, DN 20, муфта х хвостовик з накидною гайкою, з рукояткою „метелик“ із силуміну, РN 25 | 10 | 1036
1221113 | Кульовий кран, DN 25, муфта х хвостовик з накидною гайкою, з рукояткою „метелик“ із силуміну, РN 25 | 5 | 1712
1221114 | Кульовий кран, DN 32, муфта х хвостовик з накидною гайкою, з рукояткою „метелик“ із силуміну, РN 25 | 16 | 2761
1221121 | Кульовий кран, DN 15, муфта х хвостовик з накидною гайкою, з важільною рукояткою з оцинкованої листової сталі, РN 25 | 25 | 731
1221122 | Кульовий кран, DN 20, муфта х хвостовик з накидною гайкою, з важільною рукояткою з оцинкованої листової сталі, РN 25 | 25 | 1051
1221123 | Кульовий кран, DN 25, муфта х хвостовик з накидною гайкою, з важільною рукояткою з оцинкованої листової сталі, РN 25 | 20 | 1746
1221124 | Кульовий кран, DN 32, муфта х хвостовик з накидною гайкою, з важільною рукояткою з оцинкованої листової сталі, РN 25 | 16 | 2648
1221125 | Кульовий кран, DN 40, муфта х хвостовик з накидною гайкою, з важільною рукояткою з оцинкованої листової сталі, РN 25 | 8 | 3882
1221126 | Кульовий кран, DN 50, муфта х хвостовик з накидною гайкою, з важільною рукояткою з оцинкованої листової сталі, РN 25 | 4 | 5831
1221131 | Кульовий кран, DN 15, муфта х хвостовик з накидною гайкою, з рукояткою „метелик“ із оцинкованої листової сталі, РN 25 | 10 | 736
1221132 | Кульовий кран, DN 20, муфта х хвостовик з накидною гайкою, з рукояткою „метелик“ із оцинкованої листової сталі, РN 25 | 25 | 1057
1221133 | Кульовий кран, DN 25, муфта х хвостовик з накидною гайкою, з рукояткою „метелик“ із оцинкованої листової сталі, РN 25 | 20 | 1712
1221134 | Кульовий кран, DN 32, муфта х хвостовик з накидною гайкою, з рукояткою „метелик“ із оцинкованої листової сталі, РN 25 | 16 | 2627
1221601 | Кульовий кран, DN 15, муфта х хвостовик з накидною гайкою, з важільною рукояткою з силуміну, без покриття, РN 25 | 25 | 738
1221602 | Кульовий кран, DN 20, муфта х хвостовик з накидною гайкою, з важільною рукояткою з силуміну, без покриття, РN 25 | 25 | 907
1221603 | Кульовий кран, DN 25, муфта х хвостовик з накидною гайкою, з важільною рукояткою з силуміну, без покриття, РN 25 | 20 | 1387
1221604 | Кульовий кран, DN 32, муфта х хвостовик з накидною гайкою, з важільною рукояткою з силуміну, без покриття, РN 25 | 16 | 2936
1221605 | Кульовий кран, DN 40, муфта х хвостовик з накидною гайкою, з важільною рукояткою з силуміну, без покриття, РN 25 | 8 | 5092
1221606 | Кульовий кран, DN 50, муфта х хвостовик з накидною гайкою, з важільною рукояткою з силуміну, без покриття, РN 25 | 4 | 6908
1221611 | Кульовий кран, DN 15, муфта х хвостовик з накидною гайкою, з рукояткою „метелик“ із силуміну, без покриття, РN 25 | 25 | 705
1221612 | Кульовий кран, DN 20, муфта х хвостовик з накидною гайкою, з рукояткою „метелик“ із силуміну, без покриття, РN 25 | 25 | 875
1221613 | Кульовий кран, DN 25, муфта х хвостовик з накидною гайкою, з рукояткою „метелик“ із силуміну, без покриття, РN 25 | 20 | 1312
1221614 | Кульовий кран, DN 32, муфта х хвостовик з накидною гайкою, з рукояткою „метелик“ із силуміну, без покриття, РN 25 | 16 | 2867
1221621 | Кульовий кран, DN 15, муфта х хвостовик з накидною гайкою, з важільною рукояткою з оцинкованої листової сталі, без покриття, РN 25 | 25 | 722
1221622 | Кульовий кран, DN 20, муфта х хвостовик з накидною гайкою, з важільною рукояткою з оцинкованої листової сталі, без покриття, РN 25 | 25 | 889
1221623 | Кульовий кран, DN 25, муфта х хвостовик з накидною гайкою, з важільною рукояткою з оцинкованої листової сталі, без покриття, РN 25 | 20 | 1362
1221624 | Кульовий кран, DN 32, муфта х хвостовик з накидною гайкою, з важільною рукояткою з оцинкованої листової сталі, без покриття, РN 25 | 16 | 2908
1221625 | Кульовий кран, DN 40, муфта х хвостовик з накидною гайкою, з важільною рукояткою з оцинкованої листової сталі, без покриття, РN 25 | 8 | 5008
1221626 | Кульовий кран, DN 50, муфта х хвостовик з накидною гайкою, з важільною рукояткою з оцинкованої листової сталі, без покриття, РN 25 | 4 | 6843
1221631 | Кульовий кран, DN 15, муфта х хвостовик з накидною гайкою, з рукояткою „метелик“ із цинкованої листової сталі, без покриття, РN 25 | 25 | 721
1221632 | Кульовий кран, DN 20, муфта х хвостовик з накидною гайкою, з рукояткою „метелик“ із оцинкованої листової сталі, без покриття, РN 25 | 25 | 890
1221633 | Кульовий кран, DN 25, муфта х хвостовик з накидною гайкою, з рукояткою „метелик“ із оцинкованої листової сталі, без покриття, РN 25 | 20 | 1343
1221634 | Кульовий кран, DN 32, муфта х хвостовик з накидною гайкою, з рукояткою „метелик“ із оцинкованої листової сталі, без покриття, РN 25 | 16 | 2891
1222101 | Кульовий кран, DN 15, муфта х накидна гайка (ущільнення по площині), з рукояткою „метелик“ із силуміну, РN 25 | 50 | 849
1222102 | Кульовий кран, DN 20, муфта х накидна гайка (ущільнення по площині), з рукояткою „метелик“ із силуміну, РN 25 | 50 | 1014
1222103 | Кульовий кран, DN 20, муфта х накидна гайка, з рукояткою „метелик“ з силуміну, РN 25 | 25 | 999
1222104 | Кульовий кран, DN 25, муфта х накидна гайка, з рукояткою „метелик“ з силуміну, РN 25 | 16 | 1097
1222123 | Кульовий кран, DN 20, кутовий, муфта х накидна гайка, з рукояткою „метелик“ з силуміну, РN 25 | 25 | На запит
1222124 | Кульовий кран, DN 25, кутовий, муфта х накидна гайка, з рукояткою „метелик“ з силуміну, РN 25 | 16 | На запит
1222403 | Кульовий кран, DN 25, кутовий, муфта х хвостовик із зовнішньою різзю з накидною гайкою, рукоятка „метелик“ червоного кольору з силуміну, PN 25 | 16 | 2346
1222413 | Кульовий кран, DN 25, кутовий, муфта х хвостовик із зовнішньою різзю з накидною гайкою, рукоятка „метелик“ синього кольору з силуміну, PN 25 | 16 | 2346
1222421 | Кульовий кран, DN 15, кутовий, муфта х накидна гайка (ущільнення по площині), з рукояткою „метелик“ із силуміну, РN 25 | 25 | 1022
1222422 | Кульовий кран, DN 20, кутовий, муфта х накидна гайка (ущільнення по площині), з рукояткою „метелик“ із силуміну, РN 25 | 25 | 1192
1222801 | Кульовий кран, DN 15, муфта х штуцер, з важільною рукояткою з силуміну, РN 25 | 25 | 595
1222802 | Кульовий кран, DN 20, муфта х штуцер, з важільною рукояткою з силуміну, РN 25 | 25 | 753
1222803 | Кульовий кран, DN 25, муфта х штуцер, з важільною рукояткою з силуміну, РN 25 | 16 | 1194
1222804 | Кульовий кран, DN 32, муфта х штуцер, з важільною рукояткою з силуміну, РN 25 | 16 | 1782
1222805 | Кульовий кран, DN 40, муфта х штуцер, з важільною рукояткою з силуміну, РN 25 | 8 | 3196
1222806 | Кульовий кран, DN 50, муфта х штуцер, з важільною рукояткою з силуміну, РN 25 | 4 | 4991
1222811 | Кульовий кран, DN 15, муфта х штуцер, з рукояткою „метелик“ із силуміну, РN 25 | 10 | 570
1222812 | Кульовий кран, DN 20, муфта х штуцер, з рукояткою „метелик“ із силуміну, РN 25 | 25 | 724
1222813 | Кульовий кран, DN 25, муфта х штуцер, з рукояткою „метелик“ із силуміну, РN 25 | 16 | 1177
1222814 | Кульовий кран, DN 32, муфта х штуцер, з рукояткою „метелик“ із силуміну, РN 25 | 16 | 1720
1226803 | Кульовий кран зі зворотним клапаном, DN 25, муфта G 1" х накидна гайка G 1½" (ущільнення по площині) для підключення насоса, з рукояткою „метелик“ із силуміну, РN 16 | 32 | 1998
1226903 | Кульовий кран, DN 25, муфта G 1" х накидна гайка G 1½" (ущільнення по площині) для підключення насоса, з рукояткою „метелик“ із силуміну, РN 16 | 32 | 1494
1230001 | Кульовий кран для систем газопостачання, DN 15, муфтовий, з важільною рукояткою з листової сталі, PN 1, відповідають вимогам DVGW | 25 | 662
1230002 | Кульовий кран для систем газопостачання, DN 20, муфтовий, з важільною рукояткою з листової сталі, PN 1, відповідають вимогам DVGW | 25 | 806
1230003 | Кульовий кран для систем газопостачання, DN 25, муфтовий, з важільною рукояткою з листової сталі, PN 1, відповідають вимогам DVGW | 20 | 1339
1230004 | Кульовий кран для систем газопостачання, DN 32, муфтовий, з важільною рукояткою з листової сталі, PN 1, відповідають вимогам DVGW | 16 | 2135
1230005 | Кульовий кран для систем газопостачання, DN 40, муфтовий, з важільною рукояткою з листової сталі, PN 1, відповідають вимогам DVGW | 8 | 3147
1230006 | Кульовий кран для систем газопостачання, DN 50, муфтовий, з важільною рукояткою з листової сталі, PN 1, відповідають вимогам DVGW | 4 | 5063
1230010 | Кульовий кран для систем газопостачання, DN 10, муфтовий, з рукояткою „метелик“ із листової сталі, PN 1, відповідають вимогам DVGW | 25 | 501
1230011 | Кульовий кран для систем газопостачання, DN 15, муфтовий, з рукояткою „метелик“ із листової сталі, PN 1, відповідають вимогам DVGW | 25 | 602
1230012 | Кульовий кран для систем газопостачання, DN 20, муфтовий, з рукояткою „метелик“ із листової сталі, PN 1, відповідають вимогам DVGW | 25 | 781
1230013 | Кульовий кран для систем газопостачання, DN 25, муфтовий, з рукояткою „метелик“ із листової сталі, PN 1, відповідають вимогам DVGW | 20 | 1315
1230014 | Кульовий кран для систем газопостачання, DN 32, муфтовий, з рукояткою „метелик“ із листової сталі, PN 1, відповідають вимогам DVGW | 16 | 2089
1230020 | Кульовий кран для систем газопостачання, DN 10, муфтовий, з важільною рукояткою з листової сталі, PN 1, відповідають вимогам OVGW | 25 | 640
1230021 | Кульовий кран для систем газопостачання, DN 15, муфтовий, з важільною рукояткою з листової сталі, PN 1, відповідають вимогам OVGW | 25 | 820
1230022 | Кульовий кран для систем газопостачання, DN 20, муфтовий, з важільною рукояткою з листової сталі, PN 1, відповідають вимогам OVGW | 25 | 945
1230023 | Кульовий кран для систем газопостачання, DN 25, муфтовий, з важільною рукояткою з листової сталі, PN 1, відповідають вимогам OVGW | 20 | 1537
1230024 | Кульовий кран для систем газопостачання, DN 32, муфтовий, з важільною рукояткою з листової сталі, PN 1, відповідають вимогам OVGW | 16 | 2294
1230025 | Кульовий кран для систем газопостачання, DN 40, муфтовий, з важільною рукояткою з листової сталі, PN 1, відповідають вимогам OVGW | 8 | 3505
1230026 | Кульовий кран для систем газопостачання, DN 50, муфтовий, з важільною рукояткою з листової сталі, PN 1, відповідають вимогам OVGW | 4 | 5480
1230030 | Кульовий кран для систем газопостачання, DN 10, муфтовий, з рукояткою „метелик“ із листової сталі, PN 1, відповідають вимогам OVGW | 25 | 645
1230031 | Кульовий кран для систем газопостачання, DN 15, муфтовий, з рукояткою „метелик“ із листової сталі, PN 1, відповідають вимогам OVGW | 25 | 794
1230032 | Кульовий кран для систем газопостачання, DN 20, муфтовий, з рукояткою „метелик“ із листової сталі, PN 1, відповідають вимогам OVGW | 25 | 943
1230033 | Кульовий кран для систем газопостачання, DN 25, муфтовий, з рукояткою „метелик“ із листової сталі, PN 1, відповідають вимогам OVGW | 20 | 1532
1230034 | Кульовий кран для систем газопостачання, DN 32, муфтовий, з рукояткою „метелик“ із листової сталі, PN 1, відповідають вимогам OVGW | 16 | 2289
1230201 | Кульовий кран для систем газопостачання, DN 15, муфтовий, з важільною рукояткою з листової сталі, PN 1, із запобіжним елементом TAS | 25 | 1329
1230202 | Кульовий кран для систем газопостачання, DN 20, муфтовий, з важільною рукояткою з листової сталі, PN 1, із запобіжним елементом TAS | 25 | 1694
1230203 | Кульовий кран для систем газопостачання, DN 25, муфтовий, з важільною рукояткою з листової сталі, PN 1, із запобіжним елементом TAS | 20 | 3139
1230211 | Кульовий кран для систем газопостачання, DN 15, муфтовий, з рукояткою „метелик“ із листової сталі, PN 1, із запобіжним елементом TAS | 25 | 1329
1230212 | Кульовий кран для систем газопостачання, DN 20, муфтовий, з рукояткою „метелик“ із листової сталі, PN 1, із запобіжним елементом TAS | 25 | 1720
1230213 | Кульовий кран для систем газопостачання, DN 25, муфтовий, з рукояткою „метелик“ із листової сталі, PN 1, із запобіжним елементом TAS | 20 | 2792
1231901 | Сітчастий фільтр для системи газопостачання, DN 15, муфтовий | 25 | 654
1231902 | Сітчастий фільтр для системи газопостачання, DN 20, муфтовий | 25 | 815
1231903 | Сітчастий фільтр для системи газопостачання, DN 25, муфтовий | 20 | 1228
1233101 | Заглушка, G ½", для багатопортових кульових кранів DN 32–50 | 1 | 37
1233301 | Редукція, R ½" х R ⅜", нікельована | 10 | 57
1236210 | Кульовий кран, DN 10, для підключення газових приладів, кутовий, штуцерний, з рукояткою „метелик“ із силумину, PN 1 | 25 | 510
1237211 | Кульовий кран, DN 10, кутовий, муфта х штуцер, для підключення газових приладів, з рукояткою „метелик“ із силумину, PN 1 | 25 | 520
1240201 | Кульовий кран, DN 15, муфтовий, з важільною рукояткою з оцинкованої листової сталі, дренажним краном і заглушкою, РN 40 | 25 | 739
1240202 | Кульовий кран, DN 20, муфтовий, з важільною рукояткою з оцинкованої листової сталі, дренажним краном і заглушкою, РN 40 | 25 | 940
1240203 | Кульовий кран, DN 25, муфтовий, з важільною рукояткою з оцинкованої листової сталі, дренажним краном і заглушкою, РN 40 | 16 | 1497
1240204 | Кульовий кран, DN 32, муфтовий, з важільною рукояткою з оцинкованої листової сталі, дренажним краном і заглушкою, РN 40 | 16 | 2089
1240205 | Кульовий кран, DN 40, муфтовий, з важільною рукояткою з оцинкованої листової сталі, дренажним краном і заглушкою, РN 25 | 12 | 2908
1240211 | Кульовий кран, DN 15, муфтовий, з рукояткою „метелик“ із оцинкованої листової сталі, дренажним краном і заглушкою, РN 40 | 25 | 745
1240212 | Кульовий кран, DN 20, муфтовий, з рукояткою „метелик“ із оцинкованої листової сталі, дренажним краном і заглушкою, РN 40 | 25 | 935
1240213 | Кульовий кран, DN 25, муфтовий, з рукояткою „метелик“ із оцинкованої листової сталі, дренажним краном і заглушкою, РN 40 | 16 | 1456
1240214 | Кульовий кран, DN 32, муфтовий, з рукояткою „метелик“ із оцинкованої листової сталі, дренажним краном і заглушкою, РN 40 | 16 | 2034
1240823 | Кульовий кран, DN 25, муфта х штуцер, з рукояткою „метелик“ із силуміну, PN 25 | 10 | На запит
1241201 | Перемикаючий кульовий кран, DN 15, муфтовий, з важільною рукояткою з силуміну, РN 40 | 50 | 779
1241202 | Триходовий зонний клапан для перенаправлення потоку, DN 20, з компресійними фітингами для мідних труб | 1 | 2929
1241203 | Триходовий зонний клапан для перенаправлення потоку, DN 25, з компресійними фітингами для мідних труб | 1 | 3786
1241204 | Триходовий зонний клапан для перенаправлення потоку, DN 32, з компресійними фітингами для мідних труб | 1 | 5116
1241212 | Триходовий зонний клапан для перенаправлення потоку, DN 20, без компресійних фітингів | 1 | 1833
1241213 | Триходовий зонний клапан для перенаправлення потоку, DN 25, без компресійних фітингів | 1 | 2663
1241214 | Триходовий зонний клапан для перенаправлення потоку, DN 32, без компресійних фітингів | 1 | 3580
1241222 | Триходовий зонний клапан для перенаправлення потоку, DN 20, з компресійними фітингами для мідних труб і приводом 1771160 (230 В~, 2-позиційний) | 1 | На запит
1241223 | Триходовий зонний клапан для перенаправлення потоку DN 25 з компресійними фітингами для мідних труб і приводом 1771160 (230 В~, 2-позиційний) | 1 | 12487
1241224 | Триходовий зонний клапан для перенаправлення потоку, DN 32, з компресійними фітингами для мідних труб і приводом 1771160 (230 В~, 2-позиційний) | 1 | 13711
1241232 | Триходовий зонний клапан для перенаправлення потоку, DN 20, з компресійними фітингами для мідних труб і приводом 1771161 (230 В~, 2-позиційний, з кінцевим вимикачем) | 1 | 12298
1241233 | Триходовий зонний клапан для перенаправлення потоку, DN 25, з компресійними фітингами для мідних труб і приводом 1771161 (230 В~, 2-позиційний, з кінцевим вимикачем) | 1 | 13109
1241234 | Триходовий зонний клапан для перенаправлення потоку, DN 32, з компресійними фітингами для мідних труб і приводом 1771161 (230 В~, 2-позиційний, з кінцевим вимикачем) | 1 | 14333
1241242 | Триходовий зонний клапан для перенаправлення потоку, DN 20, з компресійними фітингами для мідних труб і приводом 1771162 (24 В≂, 2-позиційний) | 1 | 12732
1241243 | Триходовий зонний клапан для перенаправлення потоку, DN 25, з компресійними фітингами для мідних труб і приводом 1771162 (24 В≂, 2-позиційний) | 1 | 13543
1241244 | Триходовий зонний клапан для перенаправлення потоку, DN 32, з компресійними фітингами для мідних труб і приводом 1771162 (24 В≂, 2-позиційний) | 1 | 14767
1241252 | Триходовий зонний клапан для перенаправлення потоку, DN 20, з компресійними фітингами для мідних труб і приводом 1771163 (24 В≂, 2-позиційний, з кінцевим вимикачем) | 1 | 13354
1241253 | Триходовий зонний клапан для перенаправлення потоку, DN 25, з компресійними фітингами для мідних труб і приводом 1771163 (24 В≂, 2-позиційний, з кінцевим вимикачем) | 1 | 14165
1241254 | Триходовий зонний клапан для перенаправлення потоку, DN 32, з компресійними фітингами для мідних труб і приводом 1771163 (24 В≂, 2-позиційний, з кінцевим вимикачем) | 1 | 15391
1241262 | Триходовий зонний клапан для перенаправлення потоку, DN 20, без компресійних фітингів, з приводом 1771160 (230 В~, 2-позиційний) | 1 | 10682
1241263 | Триходовий зонний клапан для перенаправлення потоку, DN 25, без компресійних фітингів, з приводом 1771160 (230 В~, 2-позиційний) | 1 | 11438
1241264 | Триходовий зонний клапан для перенаправлення потоку, DN 32, без компресійних фітингів, з приводом 1771160 (230 В~, 2-позиційний) | 1 | 12279
1241272 | Триходовий зонний клапан для перенаправлення потоку, DN 20, без компресійних фітингів, з приводом 1771161 (230 В~, 2-позиційний, з кінцевим вимикачем) | 1 | 11304
1241273 | Триходовий зонний клапан для перенаправлення потоку, DN 25, без компресійних фітингів, з приводом 1771161 (230 В~, 2-позиційний, з кінцевим вимикачем) | 1 | 12060
1241274 | Триходовий зонний клапан для перенаправлення потоку, DN 32, без компресійних фітингів, з приводом 1771161 (230 В~, 2-позиційний, з кінцевим вимикачем) | 1 | 12902
1241282 | Триходовий зонний клапан для перенаправлення потоку, DN 20, без компресійних фітингів, з приводом 1771162 (24 В≂, 2-позиційний) | 1 | 11736
1241283 | Триходовий зонний клапан для перенаправлення потоку, DN 25, без компресійних фітингів, з приводом 1771162 (24 В≂, 2-позиційний) | 1 | 12492
1241284 | Триходовий зонний клапан для перенаправлення потоку, DN 32, без компресійних фітингів, з приводом 1771162 (24 В≂, 2-позиційний) | 1 | 13337
1241292 | Триходовий зонний клапан для перенаправлення потоку, DN 20, без компресійних фітингів, з приводом 1771163 (24 В≂, 2-позиційний, з кінцевим вимикачем) | 1 | 12360
1241293 | Триходовий зонний клапан для перенаправлення потоку, DN 25, без компресійних фітингів, з приводом 1771163 (24 В≂, 2-позиційний, з кінцевим вимикачем) | 1 | 13116
1241294 | Триходовий зонний клапан для перенаправлення потоку, DN 32, без компресійних фітингів, з приводом 1771163 (24 В≂, 2-позиційний, з кінцевим вимикачем) | 1 | 13958
1241402 | Багатофункціональний кульовий кран, DN 20, муфта х муфта х штуцер із кришкою, з термометром та отвором G ⅜" із заглушкою, колір маховика – червоний, РN 25 | 20 | 3827
1241403 | Багатофункціональний кульовий кран, DN 25, муфта х муфта х штуцер із кришкою, з термометром та отвором G ½" із заглушкою, колір маховика – червоний, РN 25 | 10 | 5428
1241404 | Багатофункціональний кульовий кран, DN 32, муфта х муфта х штуцер із кришкою, з термометром та отвором G ½" із заглушкою, колір маховика – червоний, РN 25 | 10 | 6802
1241502 | Багатофункціональний кульовий кран, DN 20, муфта х муфта х штуцер із кришкою, з термометром та отвором G ⅜" із заглушкою, колір маховика – синій, РN 25 | 20 | 3827
1241503 | Багатофункціональний кульовий кран, DN 25, муфта х муфта х штуцер із кришкою, з термометром та отвором G ½" із заглушкою, колір маховика – синій, РN 25 | 10 | 5428
1241504 | Багатофункціональний кульовий кран, DN 32, муфта х муфта х штуцер із кришкою, з термометром та отвором G ½" із заглушкою, колір маховика – синій, РN 25 | 10 | 6802
1241601 | Кульовий кран багатопортовий, DN 15, муфтовий, з важільною рукояткою з силуміну, дренажним краном G ¼" і заглушкою G ¼", PN 25 |  | На запит
1241602 | Кульовий кран багатопортовий, DN 20, муфтовий, з важільною рукояткою з силуміну, дренажним краном G ¼" і заглушкою G ¼", PN 25 |  | На запит
1241603 | Кульовий кран багатопортовий, DN 25, муфтовий, з важільною рукояткою з силуміну, дренажним краном G ¼" і заглушкою G ¼", PN 25 |  | На запит
1241604 | Кульовий кран багатопортовий, DN 32, муфтовий, з важільною рукояткою з силуміну, дренажним краном G ½" і заглушкою G ½", PN 25 |  | На запит
1241605 | Кульовий кран багатопортовий, DN 40, муфтовий, з важільною рукояткою з силуміну, дренажним краном G ½" і заглушкою G ½", PN 25 |  | На запит
1241606 | Кульовий кран багатопортовий, DN 50, муфтовий, з важільною рукояткою з силуміну, дренажним краном G ½" і заглушкою G ½", PN 25 |  | На запит
1241611 | Кульовий кран багатопортовий, DN 15, муфтовий, з важільною рукояткою з силуміну, дренажним краном G ¼" і заглушкою M10, PN 25 |  | На запит
1241612 | Кульовий кран багатопортовий, DN 20, муфтовий, з важільною рукояткою з силуміну, дренажним краном G ¼" і заглушкою M10, PN 25 |  | На запит
1241621 | Кульовий кран багатопортовий, DN 15, муфтовий, подовжений, з важільною рукояткою з силуміну, дренажним краном G ¼" і заглушкою G ¼", PN 25 |  | На запит
1241622 | Кульовий кран багатопортовий, DN 20, муфтовий, подовжений, з важільною рукояткою з силуміну, дренажним краном G ¼" і заглушкою G ¼", PN 25 |  | На запит
1241701 | Кульовий кран багатопортовий, DN 15, муфтовий, з рукояткою „метелик“ з силуміну, дренажним краном G ¼" і заглушкою G ¼", PN 25 |  | На запит
1241702 | Кульовий кран багатопортовий, DN 20, муфтовий, з рукояткою „метелик“ з силуміну, дренажним краном G ¼" і заглушкою G ¼", PN 25 |  | На запит
1241703 | Кульовий кран багатопортовий, DN 25, муфтовий, з рукояткою „метелик“ з силуміну, дренажним краном G ¼" і заглушкою G ¼", PN 25 |  | На запит
1241704 | Кульовий кран багатопортовий, DN 32, муфтовий, з рукояткою „метелик“ з силуміну, дренажним краном G ½" і заглушкою G ½", PN 25 |  | На запит
1241711 | Кульовий кран багатопортовий, DN 15, муфтовий, з рукояткою „метелик“ з силуміну, дренажним краном G ¼" і заглушкою M10, PN 25 |  | На запит
1241712 | Кульовий кран багатопортовий, DN 20, муфтовий, з рукояткою „метелик“ з силуміну, дренажним краном G ¼" і заглушкою M10, PN 25 |  | На запит
1241721 | Кульовий кран багатопортовий, DN 15, муфтовий, подовжений, з рукояткою „метелик“ з силуміну, дренажним краном G ¼" і заглушкою G ¼", PN 25 |  | На запит
1241722 | Кульовий кран багатопортовий, DN 20, муфтовий, подовжений, з рукояткою „метелик“ з силуміну, дренажним краном G ¼" і заглушкою G ¼", PN 25 |  | На запит
1242823 | Кульовий кран, DN 25, кутовий, муфта х штуцер, з рукояткою „метелик“ із силуміну, PN 25 | 10 | На запит
1244201 | Кульовий кран, DN 15, муфта х накидна гайка (ущільнення по площині), з важільною рукояткою з оцинкованої листової сталі, РN 16 | 50 | 690
1244202 | Кульовий кран, DN 20, муфта х накидна гайка (ущільнення по площині), з важільною рукояткою з оцинкованої листової сталі, РN 16 | 50 | 712
1244211 | Кульовий кран, DN 15, муфта х накидна гайка (ущільнення по площині), з рукояткою „метелик“ із оцинкованої листової сталі, РN 16 | 50 | 678
1244212 | Кульовий кран, DN 20, муфта х накидна гайка (ущільнення по площині), з рукояткою „метелик“ із оцинкованої листової сталі, РN 16 | 50 | 712
1250301 | Водорозбірний кульовий кран, DN 10, зі штуцером для шлангу та важільною рукояткою з силуміну, PN 16 | 10 | 621
1250302 | Водорозбірний кульовий кран, DN 15, зі штуцером для шлангу та важільною рукояткою з силуміну, PN 16 | 50 | 837
1251201 | Кульовий кран, DN 15, зі штуцером для шлангу та кришкою з ущільненням, РN 10 | 50 | 591
1251202 | Кульовий кран, DN 20, зі штуцером для шлангу та кришкою з ущільненням, РN 10 | 20 | 806
1251211 | Кран, DN 15, для наповнення та зливу котла, PN 10 | 25 | 518
1255001 | Кульовий кран, G ½" х G ⅜", для підключення сантехнічних приладів, кутовий, з розеткою | 1 | 349
1255101 | Кульовий кран, G ½" х G ½", для підключення сантехнічних приладів, кутовий, з розеткою | 1 | 338
1255201 | Кульовий кран, G ½" х G ¾", для підключення сантехнічних приладів, кутовий, з розеткою | 1 | 462
1260402 | Мембранний запобіжний клапан, DN 20, РN 2,5, для котлів потужністю до 100 кВт | 100 | 557
1260502 | Мембранний запобіжний клапан, DN 20, РN 3, для котлів потужністю до 100 кВт | 50 | 557
1260602 | Мембранний запобіжний клапан, DN 20, РN 6, для котлів потужністю до 150 кВт | 100 | 567
1260703 | Мембранний запобіжний клапан, DN 25, РN 2,5, для котлів потужністю до 200 кВт | 30 | 1292
1260803 | Мембранний запобіжний клапан, DN 25, РN 3, для котлів потужністю до 200 кВт | 50 | 1287
1260904 | Мембранний запобіжний клапан, DN 32, РN 2,5, для котлів потужністю до 350 кВт | 30 | 1610
1261004 | Мембранний запобіжний клапан, DN 32, РN 3, для котлів потужністю до 350 кВт | 30 | 1576
1261101 | Мембранний запобіжний клапан, DN 15, РN 2,5, для котлів потужністю до 75 кВт | 10 | 529
1261201 | Мембранний запобіжний клапан DN 15, РN 3, для котлів потужністю до 75 кВт | 10 | 529
1261301 | Мембранний запобіжний клапан, DN 15, РN 6, для котлів потужністю до 75 кВт | 10 | 529
1261501 | Мембранний запобіжний клапан, DN 15, РN 4, для котлів потужністю до 75 кВт | 1 | 513
1261802 | Мембранний запобіжний клапан, DN 20, РN 1,8, для котлів потужністю до 100 кВт | 50 | 566
1262100 | Зворотний клапан ⅜" x ⅜" для повітровідвідників 126301Х, DN 10 | 25 | На запит
1262101 | Зворотний клапан ⅜" x ½" для повітровідвідників 126301Х, DN 15 | 25 | 134
1262241 | Пружинний зворотний клапан, DN 15, муфтовий, РN 25 | 10 | 702
1262242 | Пружинний зворотний клапан, DN 20, муфтовий, РN 25 | 10 | 895
1262243 | Пружинний зворотний клапан, DN 25, муфтовий, РN 25 | 10 | 1192
1262244 | Пружинний зворотний клапан, DN 32, муфтовий, РN 25 | 10 | 1551
1262245 | Пружинний зворотний клапан, DN 40, муфтовий, РN 25 | 5 | 2262
1262246 | Пружинний зворотний клапан, DN 50, муфтовий, РN 25 | 5 | 3142
1262302 | Запобіжник зворотного потоку, DN 20 | 25 | 727
1262303 | Запобіжник зворотного потоку, DN 25 | 25 | 825
1262304 | Запобіжник зворотного потоку, DN 32 | 16 | 1427
1262313 | Клапан захисту від замерзання, DN 25 | 1 | 6413
1263000 | Автоматичний повітровідвідник з функцією випуску і впуску повітря, в комплекті зі зворотнім клапаном, DN 10, РN 8 | 10 | 805
1263001 | Автоматичний повітровідвідник з функцією випуску і впуску повітря, в комплекті зі зворотнім клапаном, DN 15, РN 8 | 10 | 669
1263002 | Автоматичний повітровідвідник, DN 10, з функцією випуску і впуску повітря, РN 8 | 25 | 523
1263003 | Автоматичний повітровідвідник, DN 20, з функцією випуску і впуску повітря, РN 8 | 25 | 734
1263010 | Автоматичний повітровідвідник WE, DN 10, РN 10 | 25 | 551
1263011 | Автоматичний повітровідвідник WE в комплекті зі зворотнім клапаном, DN 10, РN 10 | 25 | 719
1263012 | Автоматичний повітровідвідник WE в комплекті зі зворотнім клапаном, DN 15, РN 10 | 25 | На запит
1263038 | Автоматичний повітровідвідник MIKRO, в комплекті зі зворотнім клапаном, DN 15, РN 8 | 1 | 540
1263403 | Зворотний клапан для підключення до насоса, DN 20, штуцер G 1" х накидна гайка G 1½" (ущільнення по площині), РN 25 | 16 | 1041
1264703 | Мембранний запобіжний клапан, DN 25, РN 4, для котлів потужністю до 200 кВт | 50 | 1222
1265703 | Мембранний запобіжний клапан, DN 25, РN 5, для котлів потужністю до 200 кВт | 50 | 1222
1266201 | Фільтр сітчастий, DN 15, муфтовий, розмір чарунки – 0,5 мм, РN 16 | 25 | 638
1266202 | Фільтр сітчастий, DN 20, муфтовий, розмір чарунки – 0,5 мм, РN 16 | 25 | 805
1266203 | Фільтр сітчастий, DN 25, муфтовий, розмір чарунки – 0,5 мм, РN 16 | 16 | 1161
1266204 | Фільтр сітчастий, DN 32, муфтовий, розмір чарунки – 0,5 мм, РN 16 | 16 | 2186
1266205 | Фільтр сітчастий, DN 40, муфтовий, розмір чарунки – 0,5 мм, РN 16 | 8 | 2574
1266206 | Фільтр сітчастий, DN 50, муфтовий, розмір чарунки – 0,5 мм, РN 16 | 4 | 3923
1266703 | Мембранний запобіжний клапан, DN 25, РN 6, для котлів потужністю до 200 кВт | 50 | 1359
1266904 | Мембранний запобіжний клапан, DN 32, РN 6, для котлів потужністю до 350 кВт | 12 | 1617
1268211 | Мембранний регулятор тиску, DN 15, макс. робоча температура – 40 °С, PN 16 | 1 | 4444
1268212 | Мембранний регулятор тиску, DN 20, макс. робоча температура – 40 °С, PN 16 | 1 | 4731
1268213 | Мембранний регулятор тиску, DN 25, макс. робоча температура – 40 °С, PN 16 | 1 | 5259
1268214 | Мембранний регулятор тиску, DN 32, макс. робоча температура – 40 °С, PN 16 | 1 | 10853
1268215 | Мембранний регулятор тиску, DN 40, макс. робоча температура – 40 °С, PN 16 | 1 | 11919
1268216 | Мембранний регулятор тиску, DN 50, макс. робоча температура – 40 °С, PN 16 | 1 | 14196
1268221 | Мембранний регулятор тиску, DN 15, макс. робоча температура – 70 °С, PN 16 | 1 | 6183
1268222 | Мембранний регулятор тиску, DN 20, макс. робоча температура – 70 °С, PN 16 | 1 | 6449
1268223 | Мембранний регулятор тиску, DN 25, макс. робоча температура – 70 °С, PN 16 | 1 | 7193
1268224 | Мембранний регулятор тиску, DN 32, макс. робоча температура – 70 °С, PN 16 | 1 | 13301
1268225 | Мембранний регулятор тиску, DN 40, макс. робоча температура – 70 °С, PN 16 | 1 | 14028
1268226 | Мембранний регулятор тиску, DN 50, макс. робоча температура – 70 °С, PN 16 | 1 | 16019
1268227 | Сервісний ключ для мембранного регулятора тиску | 1 | 163
1268228 | Фільтрувальний елемент для мембранних регуляторів тиску DN 15–25 | 1 | 392
1268229 | Фільтрувальний елемент для мембранних регуляторів тиску DN 32–50 | 1 | 822
1268230 | Пластикова чаша фільтрувального елемента для мембранних регуляторів тиску DN 15–25 | 1 | 386
1268231 | Пластикова чаша фільтрувального елемента для мембранних регуляторів тиску DN 32–50 | 1 | 759
1268232 | Латунна чаша фільтрувального елемента для мембранних регуляторів тиску DN 15–25 | 1 | 1587
1268233 | Латунна чаша фільтрувального елемента для мембранних регуляторів тиску DN 32–50 | 1 | 2702
1268234 | Манометр, 0–10 бар, G ¼" | 1 | 505
1268234 | Манометр для мембранного регулятора тиску | 1 | 505
1268501 | Мембранний запобіжний клапан, DN 15, РN 8, для котлів потужністю до 75 кВт | 50 | 702
1268602 | Мембранний запобіжний клапан, DN 20, РN 8, для котлів потужністю до 150 кВт | 50 | 671
1268703 | Мембранний запобіжний клапан, DN 25, РN 8, для котлів потужністю до 200 кВт | 50 | 1372
1268904 | Мембранний запобіжний клапан, DN 32, РN 8, для котлів потужністю до 350 кВт | 12 | 1617
1269501 | Мембранний запобіжний клапан, DN 15, РN 10, для котлів потужністю до 75 кВт | 50 | 702
1269602 | Мембранний запобіжний клапан, DN 20, РN 10, для котлів потужністю до 150 кВт | 50 | 671
1269703 | Мембранний запобіжний клапан, DN 25, РN 10, для котлів потужністю до 200 кВт | 50 | 1312
1280195 | Термозахисний клапан, DN 15 | 1 | 5591
1300101 | Конусна втулка для з'єднання зовнішньої різі G ¾" з ущільненням під конус з внутрішньою різзю G ¾" з ущільненням по площині, в комплекті – 2 шт. | 20 | 164
1300102 | Конусна втулка для з'єднання зовнішньої різі G 1" з ущільненням під конус з внутрішньою різзю G 1" з ущільненням по площині, в комплекті – 2 шт. | 2 | На запит
1300210 | Плоска прокладка для HERZ-3000 виготовленого до 2001 року, в комплекті – 2 шт. | 10 | 318
1300211 | Плоска прокладка для HERZ-3000 виготовленого з 2004 по 2011 роки, в комплекті – 2 шт. | 10 | 58
1300212 | Редукційний ніпель G ½" x G ¾" з ущільненням плоскою прокладкою, в комплекті – 2 шт. | 1 | 831
1300221 | Редукційний ніпель G ½" x G ¾" з ущільненням плоскою прокладкою, з внутрішнім шестигранником, в комплекті – 2 шт. | 20 | 315
1300231 | Редукційний ніпель G ½" x G ¾" з ущільненням під конус, з внутрішнім шестигранником, в комплекті – 2 шт. | 20 | 294
1300239 | Редукційний ніпель G ½" x G ¾" з ущільненням під конус, із зовнішнім шестигранником, в комплекті – 2 шт. | 20 | 496
1300350 | Подвійна розетка з міжосьовою відстанню 50 мм | 20 | 213
1300415 | Компенсаційний адаптер (ексцентрик), G ¾" х G ¾", радіус – 15 мм, в комплекті – 2 шт. | 2 | 663
1300422 | Перехрестя, міжосьова відстань – 50 мм, M22 x 1,5 – M22 x 1,5 | 1 | 1138
1300434 | Перехрестя, міжосьова відстань – 50 мм, G ¾" х G ¾" | 1 | 1138
1300444 | Перехрестя, міжосьова відстань – 40 мм, G ¾" х G ¾" | 1 | 1199
1301011 | Вирівнювальний адаптер, ½" | 20 | 655
1301102 | З’єднувач різьбовий короткий, G ¾" х G ¾", з ущільненням під конус, довжина – 30 мм | 20 | 622
1301103 | З’єднувач різьбовий довгий, G ¾" х G ¾", з ущільненням під конус, довжина – 38 мм | 1 | 718
1301111 | Компенсатор довжини, ½", для вирівнювального адаптера 1301011 | 20 | 604
1301202 | Заміна для вузла плінтусного підключення Stelrad, G ¾" х G ¾" | 10 | 1991
1301222 | Вузол транзитного підключення для двотрубних систем, М22 х 1,5 – G ¾" | 1 | 6287
1303001 | Вузол підключення SWITCHFIX для двотрубних систем з транзитним рухом теплоносія, G ¾" х G ¾" | 1 | 6768
1303050 | Розетка пластикова, колір – білий (RAL 9010) | 1 | 803
1303100 | Комплект для радіатора з вбудованим клапаном терморегулятора: підключення радіатора – компресійні фітинги М22 х 1,5; підключення труб – компресійні фітинги G ¾" | 1 | 1887
1303202 | Комплект для радіатора з вбудованим клапаном терморегулятора: підключення радіатора – компресійні фітинги М22 х 1,5; підключення труб – прес-фітинги 16 х 2 (входять в комплект) | 1 | 3615
1303204 | Комплект для радіатора з вбудованим клапаном терморегулятора: підключення радіатора – компресійні фітинги М22 х 1,5; підключення труб – прес-фітинги 18 х 2 (входять в комплект) | 1 | 3461
1303205 | Комплект для радіатора з вбудованим клапаном терморегулятора: підключення радіатора – компресійні фітинги М22 х 1,5; підключення труб – прес-фітинги 20 х 2 (входять в комплект) | 1 | 3461
1303301 | Симетричний подвійний розподільник для радіаторів з підключенням посередині, G ¾" х G ¾" | 10 | 2557
1303302 | Симетричний подвійний розподільник для радіаторів з підключенням посередині, G ½" х G ¾" | 10 | 2711
1304101 | Запірний клапан RL-4 для двотрубної системи, прохідний, G ¾" х G ¾", з можливістю встановлення дренажного крану | 20 | 685
1304201 | Запірний клапан RL-4 для двотрубної системи, кутовий, G ¾" х G ¾", з можливістю встановлення дренажного крану | 20 | 685
1306101 | Запірний клапан RL-4 для двотрубної системи, прохідний, G ¾" х R ½", з можливістю встановлення дренажного крану | 20 | 741
1306201 | Запірний клапан RL-4 для двотрубної системи, кутовий, G ¾" х R ½", з можливістю встановлення дренажного крану | 20 | 741
1306601 | Вузол підключення HERZ-3000 з регульованим байпасом для одно- та двотрубних систем, прохідний, G ¾" х G ¾", з можливістю встановлення дренажного крану | 1 | 1858
1306602 | Вузол підключення HERZ-3000 з регульованим байпасом для одно- та двотрубних систем, прохідний, G ½" х G ¾", з можливістю встановлення дренажного крану | 1 | 2064
1306611 | Вузол підключення HERZ-3000 з регульованим байпасом для одно- та двотрубних систем, кутовий, G ¾" х G ¾", встановлення дренажного крану – ліворуч | 1 | 1858
1306612 | Вузол підключення HERZ-3000 з регульованим байпасом для одно- та двотрубних систем, кутовий, G ½" х G ¾", встановлення дренажного крану – ліворуч | 1 | 2064
1306621 | Вузол підключення HERZ-3000 з регульованим байпасом для одно- та двотрубних систем, кутовий, G ¾" х G ¾", встановлення дренажного крану – праворуч | 1 | 1858
1306622 | Вузол підключення HERZ-3000 з регульованим байпасом для одно- та двотрубних систем, кутовий, G ½" х G ¾", встановлення дренажного крану – праворуч | 1 | 2064
1308967 | Клапан терморегулятора TS-98-V Modulpanel з можливістю попереднього налаштування для радіаторів „Thermopanel“ 1988–1994 років випуску | 20 | На запит
1309071 | Клапан терморегулятора для радіаторів „Stelrad“ THERMOCARAT TCV (1989–1995) і THERMOCARAT TCM (1994–1999) | 1 | На запит
1309198 | Клапан терморегулятора TS-98-V для радіаторів компаній „Dia Norm”, „Radson”, „Superia”, „Veha”, підключення термоголовки – М28 х 1,5 | 20 | 878
1309369 | Клапан терморегулятора з фіксованим значенням kv = 0,06 для радіаторів компанії „Vogel & Noot” | 20 | На запит
1309379 | Клапан терморегулятора з фіксованим значенням kv = 0,12 для радіаторів компанії „Vogel & Noot” | 20 | На запит
1309389 | Клапан терморегулятора з фіксованим значенням kv = 0,25 для радіаторів компанії „Vogel & Noot” | 20 | На запит
1309399 | Клапан терморегулятора з фіксованим значенням kv = 0,50 для радіаторів компанії „Vogel & Noot” | 20 | На запит
1316601 | Вузол підключення HERZ-3000 з фіксованим байпасом для однотрубних систем, прохідний, G ¾" х G ¾", з можливістю встановлення дренажного крану | 1 | 1627
1316602 | Вузол підключення HERZ-3000 з фіксованим байпасом для однотрубних систем, прохідний, G ½" х G ¾", з можливістю встановлення дренажного крану | 1 | 1798
1316611 | Вузол підключення HERZ-3000 з фіксованим байпасом для однотрубних систем, кутовий, G ¾" х G ¾" | 1 | 1627
1316612 | Вузол підключення HERZ-3000 з фіксованим байпасом для однотрубних систем, кутовий, G ½" х G ¾" | 1 | 1798
1316631 | Вузол підключення HERZ-3000 ТР з байпасом для однотрубних систем, прохідний, G ¾" х G ¾", з міжосьовою відстанню 40 мм і перевернутим напрямком подачі та відведення води | 10 | 1991
1319263 | Клапан терморегулятора TS-98-V з плавним відкритим налаштуванням для радіаторів компанії „Vogel & Noot”, підключення термоголовки – М28 х 1,5 | 20 | На запит
1319264 | Клапан терморегулятора TS-98-V з плавним відкритим налаштуванням для радіаторів компанії „Dunaferr”, підключення термоголовки – М28 х 1,5 | 20 | 919
1319265 | Клапан терморегулятора TS-98-V з плавним відкритим налаштуванням для радіаторів компаній „Henrad”, „Korado”, „Stelrad”, підключення термоголовки – М28 х 1,5 | 20 | На запит
1319266 | Клапан терморегулятора TS-98-V з плавним відкритим налаштуванням для радіаторів компанії „Kermi”, підключення термоголовки – М28 х 1,5 | 20 | 812
1319268 | Клапан терморегулятора TS-98-V з плавним відкритим налаштуванням для радіаторів компаній „ThermoTeknik”, „Acova”, „Brugman”, підключення термоголовки – М28 х 1,5 | 20 | На запит
1319282 | Клапан терморегулятора з фіксованим значенням kv = 0,06 для радіаторів компаній „Stelrad” та „Korado” | 20 | На запит
1319283 | Клапан терморегулятора з фіксованим значенням kv = 0,12 для радіаторів компаній „Stelrad” та „Korado” | 20 | На запит
1319284 | Клапан терморегулятора з фіксованим значенням kv = 0,25 для радіаторів компаній „Stelrad” та „Korado” | 20 | На запит
1319285 | Клапан терморегулятора з фіксованим значенням kv = 0,50 для радіаторів компаній „Stelrad” та „Korado” | 20 | На запит
1319769 | Клапан терморегулятора з фіксованим значенням kv = 0,06 для радіаторів компанії „Kermi” | 20 | На запит
1319779 | Клапан терморегулятора з фіксованим значенням kv = 0,12 для радіаторів компанії „Kermi” | 20 | На запит
1319789 | Клапан терморегулятора з фіксованим значенням kv = 0,25 для радіаторів компанії „Kermi” | 20 | На запит
1319799 | Клапан терморегулятора з фіксованим значенням kv = 0,50 для радіаторів компанії „Kermi” | 20 | На запит
1319801 | Клапан терморегулятора TS-98-V з плавним відкритим налаштуванням для радіаторів компанії „Acova”, підключення термоголовки – М30 х 1,5 | 20 | На запит
1319802 | Клапан терморегулятора TS-98-V з плавним відкритим налаштуванням для радіаторів компанії „Dunaferr”, підключення термоголовки – М30 х 1,5 | 20 | На запит
1326631 | Вузол підключення HERZ-3000 ТР для двотрубних систем, прохідний, G ¾" х G ¾", з міжосьовою відстанню 40 мм і перевернутим напрямком подачі та відведення води | 10 | 1991
1326632 | Вузол підключення HERZ-3000 ТР для двотрубних систем, прохідний, G ½" х G ¾", з міжосьовою відстанню 40 мм і перевернутим напрямком подачі та відведення води | 10 | 2217
1340434 | Перехрестя із запірними клапанами з можливістю встановлення дренажного крану, міжосьова відстань – 50 мм, G ¾" х G ¾" | 1 | 1631
1343711 | Запірний клапан RL-4 для двотрубної системи, прохідний, R ½" х G ¾", з можливістю встановлення дренажного крану | 20 | 685
1344811 | Запірний клапан RL-4 для двотрубної системи, кутовий, R ½" х G ¾", з можливістю встановлення дренажного крану | 20 | 685
1346601 | Вузол підключення HERZ-3000-RL4 для двотрубної системи, з двостороннім зливом та наповненням, прохідний, G ¾" х G ¾" | 10 | 1453
1346602 | Вузол підключення HERZ-3000-RL4 для двотрубної системи, з двостороннім зливом та наповненням, прохідний, G ½" х G ¾" | 10 | 1684
1346611 | Вузол підключення HERZ-3000-RL4 для двотрубної системи, з двостороннім зливом та наповненням, кутовий, G ¾" х G ¾" | 10 | 1453
1346612 | Вузол підключення HERZ-3000-RL4 для двотрубної системи, з двостороннім зливом та наповненням, кутовий, G ½" х G ¾" | 10 | 1684
1369191 | Вузол підключення TS-3000 з клапаном терморегулятора з попереднім налаштуванням, прохідний, для двотрубної системи, G ¾" х G ¾", підключення термоголовки – М28 х 1,5 | 10 | 2007
1369291 | Вузол підключення TS-3000 з клапаном терморегулятора з попереднім налаштуванням, прохідний, для двотрубної системи, G ½" х G ¾", підключення термоголовки – М28 х 1,5 | 10 | 2119
1369381 | Вузол підключення TS-3000 з вбудованим клапаном терморегулятора з попереднім налаштуванням, кутовий, для двотрубної системи, G ¾" х G ¾", підключення термоголовки – М28 х 1,5, букса терморегулятора – ліворуч | 10 | 2047
1369391 | Вузол підключення TS-3000 з клапаном терморегулятора з попереднім налаштуванням, кутовий, для двотрубної системи, G ¾" х G ¾", підключення термоголовки – М28 х 1,5, букса терморегулятора – праворуч | 10 | 2047
1369481 | Вузол підключення TS-3000 з вбудованим клапаном терморегулятора з попереднім налаштуванням, кутовий, для двотрубної системи, G ½" х G ¾", підключення термоголовки – М28 х 1,5, букса терморегулятора – ліворуч | 10 | 2166
1369491 | Вузол підключення TS-3000 з вбудованим клапаном терморегулятора з попереднім налаштуванням, кутовий, для двотрубної системи, G ½" х G ¾", підключення термоголовки – М28 х 1,5, букса терморегулятора – праворуч | 10 | 2153
1372301 | Клапан для відключення радіатора RL-1-E з підвищеною пропускною здатністю, DN 15, прохідний | 20 | 1690
1372302 | Клапан для відключення радіатора RL-1-E з підвищеною пропускною здатністю, DN 20, прохідний | 20 | 1903
1372303 | Клапан для відключення радіатора RL-1-E з підвищеною пропускною здатністю, DN 25, прохідний | 20 | 3758
1372340 | Клапан для відключення радіатора RL-1, DN 10, прохідний | 20 | 561
1372341 | Клапан для відключення радіатора RL-1, DN 15, прохідний | 20 | 682
1372342 | Клапан для відключення радіатора RL-1, DN 20, прохідний | 20 | 790
1372401 | Клапан для відключення радіатора RL-1-E з підвищеною пропускною здатністю, DN 15, кутовий | 20 | 1690
1372402 | Клапан для відключення радіатора RL-1-E з підвищеною пропускною здатністю, DN 20, кутовий | 20 | 1903
1372403 | Клапан для відключення радіатора RL-1-E з підвищеною пропускною здатністю, DN 25, кутовий | 20 | 3758
1372440 | Клапан для відключення радіатора RL-1, DN 10, кутовий | 20 | 561
1372441 | Клапан для відключення радіатора RL-1, DN 15, кутовий | 20 | 682
1372442 | Клапан для відключення радіатора RL-1, DN 20, кутовий | 20 | 790
1372541 | Запірний клапан DE LUXE, прохідний, DN 15, хромований | 1 | 3018
1372544 | Запірний клапан DE LUXE, прохідний, DN 15, колір – білий (RAL 9010) | 1 | 3018
1372549 | Запірний клапан DE LUXE, прохідний, DN 15, колір – чорний матовий | 1 | 3018
1372641 | Запірний клапан DE LUXE, кутовий, DN 15, хромований | 1 | 3018
1372644 | Запірний клапан DE LUXE, кутовий, DN 15, колір – білий (RAL 9010) | 1 | 3018
1372649 | Запірний клапан DE LUXE, кутовий, DN 15, колір – чорний матовий | 1 | 3018
1373311 | Клапан для відключення радіатора RL-1, DN 15, прохідний, із зовнішньою різзю G ¾" | 20 | 682
1374101 | Запірний клапан RL-1 для двотрубної системи, прохідний, G ¾" х G ¾" | 20 | 536
1374201 | Запірний клапан RL-1 для двотрубної системи, кутовий, G ¾" х G ¾" | 20 | 509
1374801 | Клапан для відключення радіатора RL-1, DN 15, кутовий, із зовнішньою різзю G ¾" | 20 | 682
1376101 | Запірний клапан RL-1 для двотрубної системи, прохідний, G ¾" х R ½" | 20 | 536
1376201 | Запірний клапан RL-1 для двотрубної системи, кутовий, G ¾" х R ½" | 20 | 509
1376601 | Вузол підключення HERZ-3000-RL1 для двотрубної системи, прохідний, G ¾" х G ¾" | 10 | 1170
1376602 | Вузол підключення HERZ-3000-RL1 для двотрубної системи, прохідний, G ½" х G ¾" | 10 | 1299
1376611 | Вузол підключення HERZ-3000-RL1 для двотрубної системи, кутовий, G ¾" х G ¾" | 10 | 1170
1376612 | Вузол підключення HERZ-3000-RL1 для двотрубної системи, кутовий, G ½" х G ¾" | 10 | 1299
1376631 | Вузол підключення HERZ-3000 для двотрубної системи, прохідний, G ¾" х G ¾" | 10 | 695
1376632 | Вузол підключення HERZ-3000 для двотрубної системи, прохідний, G ½" х G ¾" | 10 | 695
1376651 | Вузол підключення HERZ-3000 для двотрубної системи, кутовий, G ¾" х G ¾" | 10 | 880
1376652 | Вузол підключення HERZ-3000 для двотрубної системи, кутовий, G ½" х G ¾" | 10 | 880
1376663 | Комплект нижнього підключення Project „Н“, прохідний, ¾" | 10 | 1546
1376665 | Комплект нижнього підключення Project „D“, прохідний, ¾" | 10 | 1546
1376685 | Комплект нижнього підключення Project „Н“, прохідний, ½" | 10 | 1567
1379192 | Вузол підключення TS-3000 з клапаном терморегулятора, прохідний, для однотрубної системи, G ¾" х G ¾" | 10 | 1813
1379292 | Вузол підключення TS-3000 з клапаном терморегулятора, прохідний, для однотрубної системи, G ½" х G ¾" | 10 | 1813
1379382 | Вузол підключення TS-3000 з клапаном терморегулятора, кутовий, для однотрубної системи, G ¾" х G ¾", букса терморегулятора – ліворуч | 10 | 1813
1379392 | Вузол підключення TS-3000 з клапаном терморегулятора, кутовий, для однотрубної системи, G ¾" х G ¾", букса терморегулятора – праворуч | 10 | 1813
1379482 | Вузол підключення TS-3000 з клапаном терморегулятора, кутовий, для однотрубної системи, G ½" х G ¾", букса терморегулятора – ліворуч | 10 | 1813
1379492 | Вузол підключення TS-3000 з клапаном терморегулятора, кутовий, для однотрубної системи, G ½" х G ¾", букса терморегулятора – праворуч | 10 | 1813
1379891 | Вузол підключення TS-3000 з клапаном терморегулятора з попереднім налаштуванням, прохідний, для двотрубної системи, G ½" х G ¾", підключення термоголовки – М30 х 1,5 | 10 | 2026
1379892 | Вузол підключення TS-3000 з клапаном терморегулятора, прохідний, для однотрубної системи, G ½" х G ¾", підключення термоголовки – М30 х 1,5 | 10 | 2026
1379981 | Вузол підключення TS-3000 з клапаном терморегулятора з попереднім налаштуванням, кутовий, для двотрубної системи, G ½" х G ¾", підключення термоголовки – М30 х 1,5, букса терморегулятора – ліворуч | 10 | 2178
1379982 | Вузол підключення TS-3000 з клапаном терморегулятора, кутовий, для однотрубної системи, G ½" х G ¾", підключення термоголовки – М30 х 1,5, букса терморегулятора – ліворуч | 10 | 1825
1379991 | Вузол підключення TS-3000 з клапаном терморегулятора з попереднім налаштуванням, кутовий, для двотрубної системи, G ½" х G ¾", підключення термоголовки – М30 х 1,5, букса терморегулятора – праворуч | 10 | 2168
1379992 | Вузол підключення TS-3000 з клапаном терморегулятора, кутовий, для однотрубної системи, G ½" х G ¾", підключення термоголовки – М30 х 1,5, букса терморегулятора – праворуч | 10 | 2168
1392300 | Клапан для відключення радіатора RL-5, DN 10, прохідний | 20 | 741
1392301 | Клапан для відключення радіатора RL-5, DN 15, прохідний | 20 | 752
1392302 | Клапан для відключення радіатора RL-5, DN 20, прохідний | 20 | 1037
1392400 | Клапан для відключення радіатора RL-5, DN 10, кутовий | 20 | 741
1392401 | Клапан для відключення радіатора RL-5, DN 15, кутовий | 20 | 752
1392402 | Клапан для відключення радіатора RL-5, DN 20, кутовий | 20 | 1037
1393711 | Клапан для відключення радіатора RL-5, DN 15, прохідний, із зовнішньою різзю G ¾" | 20 | 765
1394811 | Клапан для відключення радіатора RL-5, DN 15, кутовий, із зовнішньою різзю G ¾" | 20 | 752
1400001 | Вимірювальна діафрагма з двома вимірювальними ніпелями, DN 15, kvs = 2,2 | 10 | 1341
1400002 | Вимірювальна діафрагма з двома вимірювальними ніпелями, DN 20, kvs = 4,25 | 10 | 1729
1400003 | Вимірювальна діафрагма з двома вимірювальними ніпелями, DN 25, kvs = 8,6 | 10 | 1943
1400004 | Вимірювальна діафрагма з двома вимірювальними ніпелями, DN 32, kvs = 15,9 | 5 | 2469
1400005 | Вимірювальна діафрагма з двома вимірювальними ніпелями, DN 40, kvs = 23,7 | 5 | 3373
1400006 | Вимірювальна діафрагма з двома вимірювальними ніпелями, DN 50, kvs = 48,0 | 5 | 3967
1400011 | Вимірювальна діафрагма з двома вимірювальними ніпелями, DN 15 LF, kvs = 0,55 | 10 | 1341
1400021 | Вимірювальна діафрагма з двома вимірювальними ніпелями, DN 15 MF, kvs = 1,1 | 10 | 1049
1400210 | Втулка з індикаторною шкалою налаштування для регуляторів перепаду тиску 4002/4202 DN 15–50 | 1 | 644
1400211 | Регулятор перепаду тиску 4002 FIX TS, DN 15, штуцерний, фіксоване налаштування – 13 кПа | 1 | 9280
1400221 | Регулятор перепаду тиску 4002 FIX, DN 15, штуцерний, фіксоване налаштування – 23 кПа | 1 | 7511
1400222 | Регулятор перепаду тиску 4002 FIX, DN 20, штуцерний, фіксоване налаштування – 23 кПа | 1 | 8001
1400223 | Регулятор перепаду тиску 4002 FIX, DN 25, штуцерний, фіксоване налаштування – 23 кПа | 1 | 11636
1400224 | Регулятор перепаду тиску 4002 FIX, DN 32, штуцерний, фіксоване налаштування – 23 кПа | 1 | 16001
1400225 | Регулятор перепаду тиску 4002 FIX, DN 40, штуцерний, фіксоване налаштування – 23 кПа | 1 | 17451
1400226 | Регулятор перепаду тиску 4002 FIX, DN 50, штуцерний, фіксоване налаштування – 23 кПа | 1 | 21239
1400231 | Регулятор перепаду тиску 4002, DN 15, штуцерний, діапазон налаштування – від 50 до 150 кПа | 1 | 9951
1400232 | Регулятор перепаду тиску 4002, DN 20, штуцерний, діапазон налаштування – від 50 до 150 кПа | 1 | 10758
1400233 | Регулятор перепаду тиску 4002, DN 25, штуцерний, діапазон налаштування – від 50 до 150 кПа | 1 | 15642
1400234 | Регулятор перепаду тиску 4002, DN 32, штуцерний, діапазон налаштування – від 50 до 150 кПа | 1 | 21512
1400235 | Регулятор перепаду тиску 4002, DN 40, штуцерний, діапазон налаштування – від 50 до 150 кПа | 1 | 23460
1400236 | Регулятор перепаду тиску 4002, DN 50, штуцерний, діапазон налаштування – від 50 до 150 кПа | 1 | 28557
1400241 | Регулятор перепаду тиску 4002, DN 15, штуцерний, діапазон налаштування – від 5 до 30 кПа | 1 | 8342
1400242 | Регулятор перепаду тиску 4002, DN 20, штуцерний, діапазон налаштування – від 5 до 30 кПа | 1 | 8892
1400243 | Регулятор перепаду тиску 4002, DN 25, штуцерний, діапазон налаштування – від 5 до 30 кПа | 1 | 12931
1400244 | Регулятор перепаду тиску 4002, DN 32, штуцерний, діапазон налаштування – від 5 до 30 кПа | 1 | 17776
1400245 | Регулятор перепаду тиску 4002, DN 40, штуцерний, діапазон налаштування – від 5 до 30 кПа | 1 | 19388
1400246 | Регулятор перепаду тиску 4002, DN 50, штуцерний, діапазон налаштування – від 5 до 30 кПа | 1 | 23606
1400259 | Регулятор перепаду тиску 4002 FIX, DN 15, штуцерний, фіксоване налаштування – 50 кПа | 1 | 7154
1400261 | Регулятор перепаду тиску 4002, DN 15, штуцерний, діапазон налаштування – від 25 до 60 кПа | 1 | 9046
1400262 | Регулятор перепаду тиску 4002, DN 20, штуцерний, діапазон налаштування – від 25 до 60 кПа | 1 | 9778
1400263 | Регулятор перепаду тиску 4002, DN 25, штуцерний, діапазон налаштування – від 25 до 60 кПа | 1 | 14221
1400264 | Регулятор перепаду тиску 4002, DN 32, штуцерний, діапазон налаштування – від 25 до 60 кПа | 1 | 19556
1400265 | Регулятор перепаду тиску 4002, DN 40, штуцерний, діапазон налаштування – від 25 до 60 кПа | 1 | 21327
1400266 | Регулятор перепаду тиску 4002, DN 50, штуцерний, діапазон налаштування – від 25 до 60 кПа | 1 | 25961
1400278 | Кульовий кран, ЗР ⅛" х ВР ⅛", з імпульсною трубкою для регулятора перепаду тиску | 1 | 4569
1400279 | Імпульсна трубка для регулятора перепаду тиску з перехідником ⅛" x ¼", розмір – Ø3 x 0,5 мм, довжина – 1,0 м | 1 | На запит
1400280 | Імпульсна трубка для регулятора перепаду тиску з перехідником ⅛" x ¼", розмір – Ø5 x 1,0 мм, довжина – 2,0 м | 1 | 1150
1400281 | Регулятор перепаду тиску 4002 FIX ТS, DN 15, штуцерний, фіксоване налаштування – 23 кПа, підключення термоприводу – М28 х 1,5 | 1 | 7885
1400282 | Регулятор перепаду тиску 4002 FIX ТS, DN 20, штуцерний, фіксоване налаштування – 23 кПа, підключення термоприводу – М28 х 1,5 | 1 | 8402
1400283 | Регулятор перепаду тиску 4002 FIX ТS, DN 25, штуцерний, фіксоване налаштування – 23 кПа, підключення термоприводу – М28 х 1,5 | 1 | 12217
1400284 | Регулятор перепаду тиску 4002 FIX ТS, DN 32, штуцерний, фіксоване налаштування – 23 кПа, підключення термоприводу – М28 х 1,5 | 1 | 16799
1400285 | Регулятор перепаду тиску 4002 FIX ТS, DN 40, штуцерний, фіксоване налаштування – 23 кПа, підключення термоприводу – М28 х 1,5 | 1 | 18323
1400286 | Регулятор перепаду тиску 4002 FIX ТS, DN 50, штуцерний, фіксоване налаштування – 23 кПа, підключення термоприводу – М28 х 1,5 | 1 | 22305
1400291 | Регулятор перепаду тиску 4002 FIX ТS, DN 15, штуцерний, фіксоване налаштування – 50 кПа, підключення термоприводу – М28 х 1,5 | 1 | На запит
1400292 | Регулятор перепаду тиску 4002 FIX ТS, DN 20, штуцерний, фіксоване налаштування – 50 кПа, підключення термоприводу – М28 х 1,5 | 1 | На запит
1400293 | Регулятор перепаду тиску 4002 FIX ТS, DN 25, штуцерний, фіксоване налаштування – 50 кПа, підключення термоприводу – М28 х 1,5 | 1 | На запит
1400294 | Регулятор перепаду тиску 4002 FIX ТS, DN 32, штуцерний, фіксоване налаштування – 50 кПа, підключення термоприводу – М28 х 1,5 | 1 | На запит
1400295 | Регулятор перепаду тиску 4002 FIX ТS, DN 40, штуцерний, фіксоване налаштування – 50 кПа, підключення термоприводу – М28 х 1,5 | 1 | На запит
1400296 | Регулятор перепаду тиску 4002 FIX ТS, DN 50, штуцерний, фіксоване налаштування – 50 кПа, підключення термоприводу – М28 х 1,5 | 1 | На запит
1400297 | Пружина для регуляторів перепаду тиску 4002/4202 DN 15–50 з діапазоном налаштування від 5 до 30 кПа | 1 | 118
1400298 | Пружина для регуляторів перепаду тиску 4002/4202 DN 15–50 з діапазоном налаштування від 25 до 60 кПа | 1 | 154
1400299 | Пружина для регуляторів перепаду тиску 4002/4202 DN 15–50 з діапазоном налаштування від 45 до 80 кПа | 1 | 350
1400431 | Перепускний клапан 4004, DN 15, прохідний, штуцерний | 1 | 1923
1400432 | Перепускний клапан 4004, DN 20, прохідний, штуцерний | 1 | 1979
1400441 | Перепускний клапан 4004, DN 15, кутовий, штуцерний | 1 | 1923
1400442 | Перепускний клапан 4004, DN 20, кутовий, штуцерний | 1 | 1979
1400602 | Ключ попереднього налаштування | 1 | 242
1400630 | Комбі-клапан – регулятор витрати 4006 M SMART, DN 15 LF, штуцерний, з 2 вимірювальними ніпелями | 1 | 6382
1400639 | Комбі-клапан – регулятор витрати 4006 M SMART, DN 15 MF, штуцерний, з 2 вимірювальними ніпелями | 1 | 6382
1400651 | Комбі-клапан – регулятор витрати 4006 M SMART, DN 15 SF, штуцерний, з 2 вимірювальними ніпелями | 1 | 6124
1400652 | Комбі-клапан – регулятор витрати 4006 M SMART, DN 20 SF, штуцерний, з 2 вимірювальними ніпелями | 1 | 6677
1400656 | Комбі-клапан – регулятор витрати 4006 M SMART, DN 15 SF, штуцерний, з 3 вимірювальними ніпелями | 1 | 6956
1400657 | Комбі-клапан – регулятор витрати 4006 M SMART, DN 20 SF, штуцерний, з 3 вимірювальними ніпелями | 1 | 7509
1400671 | Комбі-клапан – регулятор витрати 4006 M SMART, DN 15 HF, штуцерний, з 2 вимірювальними ніпелями | 1 | 6124
1400672 | Комбі-клапан – регулятор витрати 4006 M SMART, DN 20 HF, штуцерний, з 2 вимірювальними ніпелями | 1 | 7014
1400676 | Комбі-клапан – регулятор витрати 4006 M SMART, DN 15 HF, штуцерний, з 3 вимірювальними ніпелями | 1 | 6956
1400677 | Комбі-клапан – регулятор витрати 4006 M SMART, DN 20 HF, штуцерний, з 3 вимірювальними ніпелями | 1 | 7846
1400681 | Комбі-клапан – регулятор витрати 4006 R SMART, DN 15 HF, штуцерний | 1 | 5626
1400682 | Комбі-клапан – регулятор витрати 4006 R SMART, DN 20 HF, штуцерний | 1 | 6677
1400691 | Комбі-клапан – регулятор витрати 4006 R SMART, DN 15 SF, штуцерний | 1 | 5626
1400692 | Комбі-клапан – регулятор витрати 4006 R SMART, DN 20 SF, штуцерний | 1 | 6215
1400701 | Регулятор перепаду тиску 4007, DN 15, муфтовий, діапазон налаштування – від 5 до 30 кПа | 1 | 12651
1400702 | Регулятор перепаду тиску 4007, DN 20, муфтовий, діапазон налаштування – від 5 до 30 кПа | 1 | 14679
1400703 | Регулятор перепаду тиску 4007, DN 25, муфтовий, діапазон налаштування – від 5 до 30 кПа | 1 | 15806
1400704 | Регулятор перепаду тиску 4007, DN 32, муфтовий, діапазон налаштування – від 5 до 30 кПа | 1 | 18654
1400705 | Регулятор перепаду тиску 4007, DN 40, муфтовий, діапазон налаштування – від 5 до 30 кПа | 1 | 21290
1400706 | Регулятор перепаду тиску 4007, DN 50, муфтовий, діапазон налаштування – від 5 до 30 кПа | 1 | 25044
1400707 | Регулятор перепаду тиску 4007, DN 65, муфтовий, діапазон налаштування – від 5 до 30 кПа | 1 | 29305
1400708 | Регулятор перепаду тиску 4007, DN 80, муфтовий, діапазон налаштування – від 5 до 30 кПа | 1 | 37839
1400713 | Регулятор перепаду тиску 4007 F, DN 25, фланцевий, діапазон налаштування – від 5 до 30 кПа | 1 | 16190
1400714 | Регулятор перепаду тиску 4007 F, DN 32, фланцевий, діапазон налаштування – від 5 до 30 кПа | 1 | 19089
1400715 | Регулятор перепаду тиску 4007 F, DN 40, фланцевий, діапазон налаштування – від 5 до 30 кПа | 1 | 24689
1400716 | Регулятор перепаду тиску 4007 F, DN 50, фланцевий, діапазон налаштування – від 5 до 30 кПа | 1 | 27743
1400717 | Регулятор перепаду тиску 4007 F, DN 65, фланцевий, діапазон налаштування – від 5 до 30 кПа | 1 | 35915
1400718 | Регулятор перепаду тиску 4007 F, DN 80, фланцевий, діапазон налаштування – від 5 до 30 кПа | 1 | 37839
1400751 | Регулятор перепаду тиску 4007 FIX WE, DN 15, муфтовий, фіксоване налаштування – 23 кПа | 1 | 17042
1400752 | Регулятор перепаду тиску 4007 FIX WE, DN 20, муфтовий, фіксоване налаштування – 23 кПа | 1 | 17523
1400753 | Регулятор перепаду тиску 4007 FIX WE, DN 25, муфтовий, фіксоване налаштування – 23 кПа | 1 | 19926
1400754 | Регулятор перепаду тиску 4007 FIX WE, DN 32, муфтовий, фіксоване налаштування – 23 кПа | 1 | 21689
1400755 | Регулятор перепаду тиску 4007 FIX WE, DN 40, муфтовий, фіксоване налаштування – 23 кПа | 1 | 23463
1400756 | Регулятор перепаду тиску 4007 FIX WE, DN 50, муфтовий, фіксоване налаштування – 23 кПа | 1 | 25682
1400757 | Регулятор перепаду тиску 4007 FIX WE, DN 65, муфтовий, фіксоване налаштування – 23 кПа | 1 | 32559
1400758 | Регулятор перепаду тиску 4007 FIX WE, DN 80, муфтовий, фіксоване налаштування – 23 кПа | 1 | 37839
1400763 | Регулятор перепаду тиску 4007 F FIX, DN 25, фланцевий, фіксоване налаштування – 23 кПа | 1 | На запит
1400764 | Регулятор перепаду тиску 4007 F FIX, DN 32, фланцевий, фіксоване налаштування – 23 кПа | 1 | На запит
1400765 | Регулятор перепаду тиску 4007 F FIX, DN 40, фланцевий, фіксоване налаштування – 23 кПа | 1 | На запит
1400766 | Регулятор перепаду тиску 4007 F FIX, DN 50, фланцевий, фіксоване налаштування – 23 кПа | 1 | На запит
1400767 | Регулятор перепаду тиску 4007 F FIX, DN 65, фланцевий, фіксоване налаштування – 23 кПа | 1 | На запит
1400768 | Регулятор перепаду тиску 4007 F FIX, DN 80, фланцевий, фіксоване налаштування – 23 кПа | 1 | На запит
1400778 | Кульовий кран для імпульсної трубки, ЗР ⅛" х ВР ⅛" | 1 | 2451
1400779 | Імпульсна трубка для регулятора перепаду тиску з перехідником ⅛" x ¼", розмір – Ø5 x 1,0 мм, довжина – 1,0 м | 1 | 828
1400780 | Імпульсна трубка для регулятора перепаду тиску з перехідником ⅛" x ¼", розмір – Ø5 x 1,0 мм, довжина – 1,5 м | 1 | 994
1400800 | Пропорційний регулятор витрати | 1 | 40333
1400805 | Монтажна консоль для проточних водонагрівачів DELUXE | 1 | На запит
1400807 | Шафа з передньою рамою i дверцятами для проточних водонагрівачів DELUXE і STANDARD | 1 | 17572
1400809 | Захисний кожух для проточних водонагрівачів DELUXE і STANDARD | 1 | 8079
1400811 | Проточний водонагрівач DELUXE, з розрахунковою продуктивністю – 15 л/хв (10/50 °C) | 1 | 39149
1400813 | Проточний водонагрівач STANDARD, з розрахунковою продуктивністю – 15 л/хв (10/50 °C) | 1 | 42191
1400860 | Пропорційний регулятор витрати з вбудованим клапаном пріоритету системи ГВП | 1 | 64440
1400866 | Пропорційний регулятор витрати з пріоритетом системи ГВП, для КТП kompakt | 1 | На запит
1400867 | Пропорційний регулятор витрати з пріоритетом системи ГВП, для КТП kompakt WP і КТП flex | 1 | 12203
1401230 | Регулятор перепаду тиску VS-TS, DN 15 LF, з вбудованим регулювальним клапаном, штуцерний | 1 | 6580
1401231 | Регулятор перепаду тиску VS-TS, DN 15 LP, з вбудованим регулювальним клапаном, штуцерний | 1 | 5722
1401232 | Регулятор перепаду тиску VS-TS, DN 20 LP, з вбудованим регулювальним клапаном, штуцерний | 1 | 6785
1401241 | Регулятор перепаду тиску VS-TS, DN 15 HP, з вбудованим регулювальним клапаном, штуцерний | 1 | 6580
1401242 | Регулятор перепаду тиску VS-TS, DN 20 HP, з вбудованим регулювальним клапаном, штуцерний | 1 | 6785
1401250 | Регулятор перепаду тиску 4012 FIX, DN 15, штуцерний, фіксоване налаштування – 15 кПа | 1 | На запит
1401251 | Регулятор перепаду тиску 4012 FIX, DN 15, штуцерний, фіксоване налаштування – 20 кПа | 1 | На запит
1401252 | Регулятор перепаду тиску 4012 FIX, DN 20, штуцерний, фіксоване налаштування – 20 кПа | 1 | На запит
1401259 | Регулятор перепаду тиску 4012 FIX, DN 20, штуцерний, фіксоване налаштування – 15 кПа | 1 | На запит
1401701 | Прямоточний балансувальний клапан 4017 M з вимірювальною діафрагмою, DN 15, муфтовий | 10 | 2816
1401702 | Прямоточний балансувальний клапан 4017 M з вимірювальною діафрагмою, DN 20, муфтовий | 10 | 3127
1401703 | Прямоточний балансувальний клапан 4017 M з вимірювальною діафрагмою, DN 25, муфтовий | 10 | 3690
1401704 | Прямоточний балансувальний клапан 4017 M з вимірювальною діафрагмою, DN 32, муфтовий | 5 | 4412
1401705 | Прямоточний балансувальний клапан 4017 M з вимірювальною діафрагмою, DN 40, муфтовий | 5 | 5603
1401706 | Прямоточний балансувальний клапан 4017 M з вимірювальною діафрагмою, DN 50, муфтовий | 5 | 6796
1401711 | Прямоточний балансувальний клапан 4017 M з вимірювальною діафрагмою, DN 15 LF, муфтовий | 10 | 2816
1401721 | Прямоточний балансувальний клапан 4017 M з вимірювальною діафрагмою, DN 15 MF, муфтовий | 10 | 2816
1401730 | Прямоточний балансувальний клапан 4017 ML з вимірювальною діафрагмою, DN 15 LF, муфтовий, з можливостю підключення імпульсної трубки | 10 | 3924
1401731 | Прямоточний балансувальний клапан 4017 ML з вимірювальною діафрагмою, DN 15, муфтовий, з можливостю підключення імпульсної трубки | 10 | 3924
1401732 | Прямоточний балансувальний клапан 4017 ML з вимірювальною діафрагмою, DN 20, муфтовий, з можливостю підключення імпульсної трубки | 10 | 4237
1401733 | Прямоточний балансувальний клапан 4017 ML з вимірювальною діафрагмою, DN 25, муфтовий, з можливостю підключення імпульсної трубки | 10 | 5448
1401734 | Прямоточний балансувальний клапан 4017 ML з вимірювальною діафрагмою, DN 32, муфтовий, з можливостю підключення імпульсної трубки | 5 | 5517
1401735 | Прямоточний балансувальний клапан 4017 ML з вимірювальною діафрагмою, DN 40, муфтовий, з можливостю підключення імпульсної трубки | 5 | 6708
1401736 | Прямоточний балансувальний клапан 4017 ML з вимірювальною діафрагмою, DN 50 муфтовий, з можливостю підключення імпульсної трубки | 5 | 7904
1401739 | Прямоточний балансувальний клапан 4017 ML з вимірювальною діафрагмою, DN 15 MF, муфтовий, з можливостю підключення імпульсної трубки | 10 | 3924
1401761 | Прямоточний балансувальний клапан 4017 R, DN 15, муфтовий | 10 | 2728
1401762 | Прямоточний балансувальний клапан 4017 R, DN 20, муфтовий | 10 | 2966
1401763 | Прямоточний балансувальний клапан 4017 R, DN 25, муфтовий | 10 | 4210
1401764 | Прямоточний балансувальний клапан 4017 R, DN 32, муфтовий | 10 | 4280
1401765 | Прямоточний балансувальний клапан 4017 R, DN 40, муфтовий | 5 | 5437
1401766 | Прямоточний балансувальний клапан 4017 R, DN 50, муфтовий | 5 | 6591
1401847 | Теплообмінник для приготування гарячої води (E8LASHx42) | 1 | 26988
1401848 | Теплообмінник для системи опалення (E5THx10) | 1 | 16211
1401973 | Кульовий кран, DN 15, з квадратною рукояткою червоного кольору, для КТП flex | 1 | На запит
1401983 | Кульовий кран, DN 15, з квадратною рукояткою зеленого кольору, для КТП flex | 1 | На запит
1401994 | Кульовий кран, DN 15, з рукояткою „метелик“ червоного кольору, для КТП kompakt | 10 | 2044
1401995 | Кульовий кран, DN 15, з рукояткою „метелик“ ізеленого кольору, для КТП kompakt | 10 | 2432
1401999 | Пропорційний регулятор витрати з пріоритетом системи ГВП, для КТП Renova | 1 | На запит
1402138 | КТП kompaktINDIREKT, продуктивність системи ГВП – 11 л/хв (10/50 °C) | 1 | На запит
1402170 | КТП Slovakia NT, продуктивність системи ГВП – 18 л/хв, з трипозиційним приводом 230 В~ для погодозалежного регулювання | 1 | На запит
1402171 | КТП Slovakia NT, продуктивність системи ГВП – 22 л/хв, з трипозиційним приводом 230 В~ для погодозалежного регулювання | 1 | На запит
1402172 | КТП Slovakia NT з циркуляційним контуром системи ГВП, продуктивність системи ГВП – 18 л/хв, з трипозиційним приводом 230 В~ для погодозалежного регулювання | 1 | На запит
1402173 | КТП Slovakia NT з циркуляційним контуром системи ГВП, продуктивність системи ГВП – 22 л/хв, з трипозиційним приводом 230 В~ для погодозалежного регулювання | 1 | На запит
1402174 | до КТП зверху | 1 | На запит
1402175 | КТП Slovakia NT, продуктивність системи ГВП – 22 л/хв | 1 | На запит
1402176 | КТП Slovakia NT з циркуляційним контуром системи ГВП, продуктивність системи ГВП – 18 л/хв | 1 | На запит
1402177 | КТП Slovakia NT з циркуляційним контуром системи ГВП,, продуктивність системи ГВП – 22 л/хв (10/50 °C) | 1 | На запит
1402178 | КТП Slovakia NT/HT, продуктивність системи ГВП – 18 л/хв, з трипозиційним приводом 230 В~ для погодозалежного регулювання | 1 | На запит
1402179 | КТП Slovakia NT/HT, продуктивність системи ГВП – 22 л/хв, з трипозиційним приводом 230 В~ для погодозалежного регулювання | 1 | На запит
1402180 | КТП Slovakia NT/HT з циркуляційним контуром системи ГВП, продуктивність системи ГВП – 18 л/хв, з трипозиційним приводом 230 В~ для погодозалежного регулювання | 1 | На запит
1402181 | КТП Slovakia NT/HT з циркуляційним контуром системи ГВП, продуктивність системи ГВП – 22 л/хв, з трипозиційним приводом 230 В~ для погодозалежного регулювання | 1 | На запит
1402182 | КТП Slovakia NT/HT, продуктивність системи ГВП – 18 л/хв | 1 | На запит
1402183 | КТП Slovakia NT/HT, продуктивність системи ГВП – 22 л/хв | 1 | На запит
1402184 | КТП Slovakia NT/HT з циркуляційним контуром системи ГВП, продуктивність системи ГВП – 18 л/хв | 1 | На запит
1402185 | КТП Slovakia NT/HT з циркуляційним контуром системи ГВП, продуктивність системи ГВП – 22 л/хв | 1 | На запит
1402186 | Захистний кожух для КТП Slovakia NT і Slovakia NT з циркуляційним контуром системи ГВП | 1 | На запит
1402187 | Захистний кожух 810 х 736 х 160 мм для КТП Slovakia NT і Slovakia NT з циркуляційним контуром системи ГВП | 1 | На запит
1402191 | КТП Renova, продуктивність системи ГВП – 11 л/хв (10/50 °C) | 1 | На запит
1402192 | КТП Renova, продуктивність системи ГВП – 15 л/хв (10/50 °C) | 1 | На запит
1402193 | КТП Renova, продуктивність системи ГВП – 18 л/хв (10/50 °C) | 1 | На запит
1402196 | Шафа для прихованого монтажу КТП Slovakia NT і Slovakia NT з циркуляційним контуром системи ГВП | 1 | На запит
1402197 | Шафа 898 х 769 х 150 мм для прихованого монтажу КТП Slovakia NT і Slovakia NT з циркуляційним контуром системи ГВП | 1 | На запит
1402198 | Рама з дверцятами для КТП Slovakia NT і Slovakia NT з циркуляційним контуром системи ГВП | 1 | На запит
1402199 | Рама 959 x 829 x 12 мм з дверцятами для КТП Slovakia NT і Slovakia NT з циркуляційним контуром системи ГВП | 1 | На запит
1402200 | Адаптер для втановлення водолічильника довжиною 80 мм замість вставки довжиною 110 мм | 1 | На запит
1402201 | Захисний кожух для труб (для КТП Renova) | 1 | На запит
1402230 | З'єднувальний трубопровід для підключення первинного контуру до КТП зверху | 1 | На запит
1402236 | Накидний ключ для монтажної консолі | 1 | 542
1402246 | Перехідник M10 x 1 мм | 1 | На запит
1402419 | Комплект обладнання для регулювання перепаду тиску | 1 | На запит
1402443 | КТП kompaktINDIREKT, продуктивність системи ГВП – 18 л/хв (10/50 °C) | 1 | На запит
1402449 | Монтажна консоль для КТП kompaktRAD і kompaktFBH | 1 | На запит
1402451 | Шафа для КТП kompaktINDIREKT з монтажною консоллю і кріпленням | 1 | На запит
1402452 | Передня рама i дверцята для КТП kompaktINDIREKT | 1 | На запит
1402455 | КТП kompaktINDIREKT, продуктивність системи ГВП – 15 л/хв (10/50 °C) | 1 | На запит
1402456 | КТП kompaktINDIREKT, продуктивність системи ГВП – 22 л/хв (10/50 °C) | 1 | На запит
1402561 | КТП flexLEN, продуктивність системи ГВП – 15 л/хв, 42 пластини | 1 | На запит
1402562 | КТП flexLEN, продуктивність системи ГВП – 15 л/хв, 70 пластин | 1 | На запит
1402563 | КТП flexLEN, продуктивність системи ГВП – 18 л/хв, 42 пластини | 1 | На запит
1402564 | КТП flexLEN, продуктивність системи ГВП – 18 л/хв, 70 пластин | 1 | На запит
1402565 | Шафа для КТП flexLEN з монтажною консоллю | 1 | На запит
1402566 | Передня рама з дверцятами для КТП flexLEN, 853 х 853 х 17 мм (В х Ш х Г) | 1 | На запит
1402567 | Захисний кожух для КТП flexLEN | 1 | На запит
1402568 | Монтажна консоль для КТП flexLEN | 1 | На запит
1402569 | Комплект обладнання для підключення системи стельового охолодження до КТП flexLEN | 1 | На запит
1402570 | Комплект обладнання для встановлення насоса в КТП flexLEN | 1 | На запит
1402588 | Шафа для КТП flexLEN з монтажною консоллю, кріпленням і трубами для підключення розподільника системи підлогового опалення | 1 | На запит
1402589 | Передня рама з дверцятами для КТП flexLEN, 1292 х 850 х 17 мм (В х Ш х Г) | 1 | На запит
1402770 | Теплообмінник для приготування гарячої води (E8LASHx70) | 1 | На запит
1402829 | КТП flexRAD, продуктивність системи ГВП – 11 л/хв, 42 пластини | 1 | На запит
1402830 | КТП flexRAD, продуктивність системи ГВП – 15 л/хв, 42 пластини | 1 | На запит
1402831 | КТП flexRAD, продуктивність системи ГВП – 18 л/хв, 42 пластини | 1 | На запит
1402832 | КТП flexRAD, продуктивність системи ГВП – 18 л/хв, 70 пластин | 1 | На запит
1402833 | КТП flexRAD, продуктивність системи ГВП – 22 л/хв, 70 пластин | 1 | На запит
1402838 | КТП flexFBH, продуктивність системи ГВП – 11 л/хв, 42 пластини | 1 | На запит
1402839 | КТП flexFBH, продуктивність системи ГВП – 15 л/хв, 42 пластини | 1 | На запит
1402840 | КТП flexFBH, продуктивність системи ГВП – 18 л/хв, 42 пластини | 1 | На запит
1402841 | КТП flexFBH, продуктивність системи ГВП – 18 л/хв, 70 пластин | 1 | На запит
1402842 | КТП flexFBH, продуктивність системи ГВП – 22 л/хв, 70 пластин | 1 | На запит
1402847 | Шафа для прихованого монтажу (для КТП flexRAD і КТП flexFBH) | 1 | На запит
1402848 | Передня рама з дверцятами (для КТП flexRAD і КТП flexFBH) | 1 | На запит
1402849 | Шафа для КТП flexFBH з монтажною консоллю, кріпленням і обладнанням для підключення розподільника | 1 | На запит
1402850 | Передня рама i дверцята для КТП flexFBH | 1 | На запит
1402853 | Опора для кріплення до підлоги шафи для прихованого монтажу | 1 | На запит
1402854 | Захисний кожух для КТП flexRAD і flexFBH | 1 | На запит
1402855 | Монтажна консоль для КТП flexRAD і flexFBH | 1 | На запит
1402856 | Адаптер для втановлення водолічильника довжиною 110 мм замість вставки довжиною 130 мм | 1 | На запит
1402857 | Комплект обладнання для підключення циркуляційного трубопроводу системи ГВП | 1 | На запит
1402858 | Адаптер для втановлення водолічильника довжиною 80 мм замість вставки довжиною 130 мм | 1 | На запит
1402906 | Пропорційний регулятор витрати, для КТП Slovakia | 1 | На запит
1403715 | Триходовий регулювальний клапан для змішування або розділення потоків, DN 15, штуцерний | 1 | 4402
1403720 | Триходовий регулювальний клапан для змішування або розділення потоків, DN 20, штуцерний | 1 | 4402
1403725 | Триходовий регулювальний клапан для змішування або розділення потоків, DN 25, штуцерний | 1 | 4632
1403732 | Триходовий регулювальний клапан для змішування або розділення потоків, DN 32, штуцерний | 1 | 5263
1403740 | Триходовий регулювальний клапан для змішування або розділення потоків, DN 40, штуцерний | 1 | 6547
1403750 | Триходовий регулювальний клапан для змішування або розділення потоків, DN 50, штуцерний | 1 | 8185
1409511 | Кожух теплоізоляційний для балансувальних клапанів 4017 М і 4017 R, DN 15 | 1 | 966
1409512 | Кожух теплоізоляційний для балансувальних клапанів 4017 М і 4017 R, DN 20 | 1 | 1151
1409513 | Кожух теплоізоляційний для балансувальних клапанів 4017 М і 4017 R, DN 25 | 1 | 1430
1409514 | Кожух теплоізоляційний для балансувальних клапанів 4017 М і 4017 R, DN 32 | 1 | 1856
1409515 | Кожух теплоізоляційний для балансувальних клапанів 4017 М і 4017 R, DN 40 | 1 | 2366
1409516 | Кожух теплоізоляційний для балансувальних клапанів 4017 М і 4017 R, DN 50 | 1 | 2737
1409611 | Кожух теплоізоляційний для регуляторів перепаду тиску 4002, DN 15 | 1 | 802
1409612 | Кожух теплоізоляційний для регуляторів перепаду тиску 4002, DN 20 | 1 | 1017
1409613 | Кожух теплоізоляційний для регуляторів перепаду тиску 4002, DN 25 | 1 | 1312
1409614 | Кожух теплоізоляційний для регуляторів перепаду тиску 4002, DN 32 | 1 | 1626
1409615 | Кожух теплоізоляційний для регуляторів перепаду тиску 4002, DN 40 | 1 | 2092
1409616 | Кожух теплоізоляційний для регуляторів перепаду тиску 4002, DN 50 | 1 | 2480
1409621 | Кожух теплоізоляційний для кульових кранів 2201 і 2206, DN 15 | 1 | 801
1409622 | Кожух теплоізоляційний для кульових кранів 2201 і 2206, DN 20 | 1 | 997
1409623 | Кожух теплоізоляційний для кульових кранів 2201 і 2206, DN 25 | 1 | 1291
1409624 | Кожух теплоізоляційний для кульових кранів 2201 і 2206, DN 32 | 1 | 1712
1409625 | Кожух теплоізоляційний для кульових кранів 2201 і 2206, DN 40 | 1 | 2062
1409626 | Кожух теплоізоляційний для кульових кранів 2201 і 2206, DN 50 | 1 | 2462
1411114 | Фільтр сітчастий, DN 32, муфтовий, розмір чарунки – 0,75 мм, РN 25 | 5 | 2578
1411115 | Фільтр сітчастий, DN 40, муфтовий, розмір чарунки – 0,75 мм, РN 25 | 5 | 3328
1411116 | Фільтр сітчастий, DN 50, муфтовий, розмір чарунки – 0,75 мм, РN 25 | 5 | 4959
1411117 | Фільтр сітчастий, DN 65, муфтовий, розмір чарунки – 0,75 мм, РN 16 | 1 | 8187
1411118 | Фільтр сітчастий, DN 80, муфтовий, розмір чарунки – 0,75 мм, РN 16 | 1 | 12902
1411121 | Фільтр сітчастий, DN 15, з дренажним краном, штуцерний, розмір чарунки – 0,5 мм, РN 25 | 5 | 2247
1411122 | Фільтр сітчастий, DN 20, з дренажним краном, штуцерний, розмір чарунки – 0,5 мм, РN 25 | 5 | 2436
1411123 | Фільтр сітчастий, DN 25, з дренажним краном, штуцерний, розмір чарунки – 0,5 мм, РN 25 | 5 | 2802
1411124 | Фільтр сітчастий, DN 32, з дренажним краном, штуцерний, розмір чарунки – 0,5 мм, РN 25 | 5 | 3415
1411141 | Фільтр сітчастий, DN 15, з дренажним краном, муфтовий, розмір чарунки – 0,5 мм | 10 | 2064
1411142 | Фільтр сітчастий, DN 20, з дренажним краном, муфтовий, розмір чарунки – 0,5 мм | 10 | 2276
1411183 | Фільтр-грязьовик, DN 25, фланцевий, розмір чарунки – 0,75 мм | 1 | На запит
1411184 | Фільтр-грязьовик, DN 32, фланцевий, розмір чарунки – 0,75 мм | 1 | На запит
1411185 | Фільтр-грязьовик, DN 40, фланцевий, розмір чарунки – 0,75 мм | 1 | 5283
1411231 | Клинова засувка, DN 15, муфтова, із подвійним ущільненням шпинделя | 10 | 1088
1411233 | Клинова засувка, DN 25, муфтова, із подвійним ущільненням шпинделя | 10 | 1760
1411234 | Клинова засувка, DN 32, муфтова, із подвійним ущільненням шпинделя | 5 | 2502
1411235 | Клинова засувка, DN 40, муфтова, із подвійним ущільненням шпинделя | 5 | 3459
1411236 | Клинова засувка, DN 50, муфтова, із подвійним ущільненням шпинделя | 5 | 5930
1411313 | Клинова засувка, DN 25, муфтова | 10 | 1710
1411314 | Клинова засувка, DN 32, муфтова | 5 | 2427
1411315 | Клинова засувка, DN 40, муфтова | 5 | 3360
1411316 | Клинова засувка, DN 50, муфтова | 5 | 5759
1411500 | Прямоточний запірний клапан STRÖMAX, DN 10, муфтовий | 10 | 1088
1411501 | Прямоточний запірний клапан STRÖMAX, DN 15, муфтовий | 10 | 1136
1411502 | Прямоточний запірний клапан STRÖMAX, DN 20, муфтовий | 10 | 1581
1411503 | Прямоточний запірний клапан STRÖMAX, DN 25, муфтовий | 10 | 2076
1411504 | Прямоточний запірний клапан STRÖMAX, DN 32, муфтовий | 5 | 3332
1411505 | Прямоточний запірний клапан STRÖMAX, DN 40, муфтовий | 5 | 4868
1411506 | Прямоточний запірний клапан STRÖMAX, DN 50, муфтовий | 5 | 7538
1411507 | Прямоточний запірний клапан STRÖMAX, DN 65, муфтовий | 1 | 15532
1411508 | Прямоточний запірний клапан STRÖMAX, DN 80, муфтовий | 1 | 22941
1411511 | Прямоточний запірний клапан STRÖMAX-А, DN 15, муфтовий, з 2 отворами і 1 різьбовою заглушкою | 10 | 1404
1411512 | Прямоточний запірний клапан STRÖMAX-А, DN 20, муфтовий, з 2 отворами і 1 різьбовою заглушкою | 10 | 1659
1411513 | Прямоточний запірний клапан STRÖMAX-А, DN 25, муфтовий, з 2 отворами і 1 різьбовою заглушкою | 10 | 2160
1411514 | Прямоточний запірний клапан STRÖMAX-А, DN 32, муфтовий, з 2 отворами і 1 різьбовою заглушкою | 5 | 3440
1411515 | Прямоточний запірний клапан STRÖMAX-А, DN 40, муфтовий, з 2 отворами і 1 різьбовою заглушкою | 5 | 5026
1411516 | Прямоточний запірний клапан STRÖMAX-А, DN 50, муфтовий, з 2 отворами і 1 різьбовою заглушкою | 5 | 7695
1411517 | Прямоточний запірний клапан STRÖMAX-А, DN 65, муфтовий, з 2 отворами і 1 різьбовою заглушкою | 1 | 15774
1411518 | Прямоточний запірний клапан STRÖMAX-А, DN 80, муфтовий, з 2 отворами і 1 різьбовою заглушкою | 1 | 23245
1411900 | Кран ТНERМOFLEX, DN 10, для наповнення та зливу котла, РN 10 | 20 | 995
1411901 | Кран ТНERМOFLEX, DN 15, для наповнення та зливу котла, РN 10 | 20 | 995
1411902 | Кран ТНERМOFLEX, DN 20, для наповнення та зливу котла, РN 10 | 20 | 1696
1412001 | Дренажний кран, G ¾", латунь без покриття | 20 | 914
1412561 | Прямоточний запірний клапан STRÖMAX-D, DN 15, муфтовий | 10 | 1431
1412562 | Прямоточний запірний клапан STRÖMAX-D, DN 20, муфтовий | 10 | 1928
1412563 | Прямоточний запірний клапан STRÖMAX-D, DN 25, муфтовий | 10 | 2590
1412564 | Прямоточний запірний клапан STRÖMAX-D, DN 32, муфтовий | 5 | 3537
1412565 | Прямоточний запірний клапан STRÖMAX-D, DN 40, муфтовий | 5 | 5159
1412566 | Прямоточний запірний клапан STRÖMAX-D, DN 50, муфтовий | 5 | 7905
1412567 | Прямоточний запірний клапан STRÖMAX-D, DN 65, муфтовий | 1 | 16203
1412568 | Прямоточний запірний клапан STRÖMAX-D, DN 80, муфтовий | 1 | 23874
1412571 | Прямоточний запірний клапан STRÖMAX-АD, DN 15, муфтовий, з 2 отворами і 1 різьбовою заглушкою | 10 | 1508
1412572 | Прямоточний запірний клапан STRÖMAX-АD, DN 20, муфтовий, з 2 отворами і 1 різьбовою заглушкою | 10 | 2020
1412573 | Прямоточний запірний клапан STRÖMAX-АD, DN 25, муфтовий, з 2 отворами і 1 різьбовою заглушкою | 10 | 2706
1412574 | Прямоточний запірний клапан STRÖMAX-АD, DN 32, муфтовий, з 2 отворами і 1 різьбовою заглушкою | 5 | 3622
1412575 | Прямоточний запірний клапан STRÖMAX-АD, DN 40, муфтовий, з 2 отворами і 1 різьбовою заглушкою | 5 | 5273
1412576 | Прямоточний запірний клапан STRÖMAX-АD, DN 50, муфтовий, з 2 отворами і 1 різьбовою заглушкою | 5 | 7973
1412577 | Прямоточний запірний клапан STRÖMAX-АD, DN 65, муфтовий, з 2 отворами і 1 різьбовою заглушкою | 1 | 16274
1412578 | Прямоточний запірний клапан STRÖMAX-АD, DN 80, муфтовий, з 2 отворами і 1 різьбовою заглушкою | 1 | 23948
1413301 | Вузол транзитного підключення для двотрубних систем, G ¾" х G ¾" | 1 | 4078
1414400 | Роз’ємне з’єднання для підключення радіатора – перехідник з різьбовим з’єднувачем з накидною гайкою, ⅜" | 25 | 487
1414401 | Роз’ємне з’єднання для підключення радіатора – перехідник з різьбовим з’єднувачем з накидною гайкою, ½" | 25 | 411
1414402 | Роз’ємне з’єднання для підключення радіатора – перехідник з різьбовим з’єднувачем з накидною гайкою, ¾" | 25 | 625
1414403 | Роз’ємне з’єднання для підключення радіатора – перехідник з різьбовим з’єднувачем з накидною гайкою, 1" | 1 | 1348
1414404 | Роз’ємне з’єднання для підключення радіатора – перехідник з різьбовим з’єднувачем з накидною гайкою, 1¼" | 1 | 2155
1414500 | Роз’ємне з’єднання для підключення радіатора – відвід 90° з різьбовим з’єднувачем з накидною гайкою, ⅜" | 25 | 458
1414501 | Роз’ємне з’єднання для підключення радіатора – відвід 90° з різьбовим з’єднувачем з накидною гайкою, ½" | 25 | 539
1414502 | Роз’ємне з’єднання для підключення радіатора – відвід 90° з різьбовим з’єднувачем з накидною гайкою, ¾" | 25 | 815
1414503 | Роз’ємне з’єднання для підключення радіатора – відвід 90° з різьбовим з’єднувачем з накидною гайкою, 1" | 1 | 1238
1414504 | Роз’ємне з’єднання для підключення радіатора – відвід 90° з різьбовим з’єднувачем з накидною гайкою, 1¼" | 1 | 2939
1420221 | Регулятор перепаду тиску 4202 FIX, DN 15, муфтовий, фіксоване налаштування – 23 кПа | 1 | 7061
1420222 | Регулятор перепаду тиску 4202 FIX, DN 20, муфтовий, фіксоване налаштування – 23 кПа | 1 | 8001
1420223 | Регулятор перепаду тиску 4202 FIX, DN 25, муфтовий, фіксоване налаштування – 23 кПа | 1 | 11636
1420224 | Регулятор перепаду тиску 4202 FIX, DN 32, муфтовий, фіксоване налаштування – 23 кПа | 1 | 16001
1420225 | Регулятор перепаду тиску 4202 FIX, DN 40, муфтовий, фіксоване налаштування – 23 кПа | 1 | 17451
1420226 | Регулятор перепаду тиску 4202 FIX, DN 50, муфтовий, фіксоване налаштування – 23 кПа | 1 | 21239
1420231 | Регулятор перепаду тиску 4202, DN 15, муфтовий, діапазон налаштування – від 50 до 150 кПа | 1 | 9951
1420232 | Регулятор перепаду тиску 4202, DN 20, муфтовий, діапазон налаштування – від 50 до 150 кПа | 1 | 10758
1420233 | Регулятор перепаду тиску 4202, DN 25, муфтовий, діапазон налаштування – від 50 до 150 кПа | 1 | 15642
1420234 | Регулятор перепаду тиску 4202, DN 32, муфтовий, діапазон налаштування – від 50 до 150 кПа | 1 | 21512
1420235 | Регулятор перепаду тиску 4202, DN 40, муфтовий, діапазон налаштування – від 50 до 150 кПа | 1 | 23460
1420236 | Регулятор перепаду тиску 4202, DN 50, муфтовий, діапазон налаштування – від 50 до 150 кПа | 1 | 28557
1420241 | Регулятор перепаду тиску 4202, DN 15, муфтовий, діапазон налаштування – від 5 до 30 кПа | 1 | 8342
1420242 | Регулятор перепаду тиску 4202, DN 20, муфтовий, діапазон налаштування – від 5 до 30 кПа | 1 | 8892
1420243 | Регулятор перепаду тиску 4202, DN 25, муфтовий, діапазон налаштування – від 5 до 30 кПа | 1 | 12931
1420244 | Регулятор перепаду тиску 4202, DN 32, муфтовий, діапазон налаштування – від 5 до 30 кПа | 1 | 17776
1420245 | Регулятор перепаду тиску 4202, DN 40, муфтовий, діапазон налаштування – від 5 до 30 кПа | 1 | 19388
1420246 | Регулятор перепаду тиску 4202, DN 50, муфтовий, діапазон налаштування – від 5 до 30 кПа | 1 | 23606
1420261 | Регулятор перепаду тиску 4202, DN 15, муфтовий, діапазон налаштування – від 25 до 60 кПа | 1 | 9046
1420262 | Регулятор перепаду тиску 4202, DN 20, муфтовий, діапазон налаштування – від 25 до 60 кПа | 1 | 9778
1420263 | Регулятор перепаду тиску 4202, DN 25, муфтовий, діапазон налаштування – від 25 до 60 кПа | 1 | 14221
1420264 | Регулятор перепаду тиску 4202, DN 32, муфтовий, діапазон налаштування – від 25 до 60 кПа | 1 | 19556
1420265 | Регулятор перепаду тиску 4202, DN 40, муфтовий, діапазон налаштування – від 25 до 60 кПа | 1 | 21327
1420266 | Регулятор перепаду тиску 4202, DN 50, муфтовий, діапазон налаштування – від 25 до 60 кПа | 1 | 25961
1420281 | Регулятор перепаду тиску 4202 FIX ТS, DN 15, муфтовий, фіксоване налаштування – 23 кПа, підключення термоприводу – М28 х 1,5 | 1 | На запит
1420282 | Регулятор перепаду тиску 4202 FIX ТS, DN 20, муфтовий, фіксоване налаштування – 23 кПа, підключення термоприводу – М28 х 1,5 | 1 | На запит
1420283 | Регулятор перепаду тиску 4202 FIX ТS, DN 25, муфтовий, фіксоване налаштування – 23 кПа, підключення термоприводу – М28 х 1,5 | 1 | На запит
1420284 | Регулятор перепаду тиску 4202 FIX ТS, DN 32, муфтовий, фіксоване налаштування – 23 кПа, підключення термоприводу – М28 х 1,5 | 1 | На запит
1420285 | Регулятор перепаду тиску 4202 FIX ТS, DN 40, муфтовий, фіксоване налаштування – 23 кПа, підключення термоприводу – М28 х 1,5 | 1 | На запит
1420286 | Регулятор перепаду тиску 4202 FIX ТS, DN 50, муфтовий, фіксоване налаштування – 23 кПа, підключення термоприводу – М28 х 1,5 | 1 | На запит
1420601 | Комбі-клапан – регулятор витрати 4206 M SMART, DN 15 SF, муфтовий, з 2 вимірювальними ніпелями | 1 | 6382
1420602 | Комбі-клапан – регулятор витрати 4206 M SMART, DN 20 SF, муфтовий, з 2 вимірювальними ніпелями | 1 | 6959
1420606 | Комбі-клапан – регулятор витрати 4206 M SMART, DN 15 SF, муфтовий, з 3 вимірювальними ніпелями | 1 | 6708
1420607 | Комбі-клапан – регулятор витрати 4206 M SMART, DN 20 SF, муфтовий, з 3 вимірювальними ніпелями | 1 | 7803
1420620 | Комбі-клапан – регулятор витрати 4206 M SMART, DN 15 LF, муфтовий, з 2 вимірювальними ніпелями | 1 | 6599
1420629 | Комбі-клапан – регулятор витрати 4206 M SMART, DN 15 MF, муфтовий, з 2 вимірювальними ніпелями | 1 | 6599
1420633 | Комбі-клапан – регулятор витрати 4206 M, DN 25, муфтовий, з 2 вимірювальними ніпелями | 1 | 12263
1420634 | Комбі-клапан – регулятор витрати 4206 M, DN 32, муфтовий, з 2 вимірювальними ніпелями | 1 | 13724
1420635 | Комбі-клапан – регулятор витрати 4206 M, DN 40, муфтовий, з 2 вимірювальними ніпелями | 1 | 14571
1420636 | Комбі-клапан – регулятор витрати 4206 M, DN 50, муфтовий, з 2 вимірювальними ніпелями | 1 | 18014
1420653 | Комбі-клапан – регулятор витрати 4206 M, DN 25, муфтовий, з 3 вимірювальними ніпелями | 1 | 13724
1420654 | Комбі-клапан – регулятор витрати 4206 M, DN 32, муфтовий, з 3 вимірювальними ніпелями | 1 | 15271
1420655 | Комбі-клапан – регулятор витрати 4206 M, DN 40, муфтовий, з 3 вимірювальними ніпелями | 1 | 16167
1420656 | Комбі-клапан – регулятор витрати 4206 M, DN 50, муфтовий, з 3 вимірювальними ніпелями | 1 | 19815
1420660 | Комбі-клапан – регулятор витрати 4206 R SMART, DN 15 LF, муфтовий | 1 | 6034
1420671 | Комбі-клапан – регулятор витрати 4206 M SMART, DN 15 HF, муфтовий, з 2 вимірювальними ніпелями | 1 | 6382
1420672 | Комбі-клапан – регулятор витрати 4206 M SMART, DN 20 HF, муфтовий, з 2 вимірювальними ніпелями | 1 | 7311
1420676 | Комбі-клапан – регулятор витрати 4206 M SMART, DN 15 HF, муфтовий, з 3 вимірювальними ніпелями | 1 | 6708
1420677 | Комбі-клапан – регулятор витрати 4206 M SMART, DN 20 HF, муфтовий, з 3 вимірювальними ніпелями | 1 | 7636
1420681 | Комбі-клапан – регулятор витрати 4206 R SMART, DN 15 HF, муфтовий | 1 | 5865
1420682 | Комбі-клапан – регулятор витрати 4206 R SMART, DN 20 SF, муфтовий | 1 | 6959
1420691 | Комбі-клапан – регулятор витрати 4206 R SMART, DN 15 SF, муфтовий | 1 | 5865
1420692 | Комбі-клапан – регулятор витрати 4206 R SMART, DN 20 SF, муфтовий | 1 | 6382
1421231 | Регулятор перепаду тиску VS-TS, DN 15 LP, з вбудованим регулювальним клапаном, муфтовий | 1 | 7056
1421232 | Регулятор перепаду тиску VS-TS, DN 20 LP, з вбудованим регулювальним клапаном, муфтовий | 1 | 7276
1421241 | Регулятор перепаду тиску VS-TS, DN 15 HP, з вбудованим регулювальним клапаном, муфтовий | 1 | 7056
1421242 | Регулятор перепаду тиску VS-TS, DN 20 HP, з вбудованим регулювальним клапаном, муфтовий | 1 | 7276
1421250 | Регулятор перепаду тиску 4212 FIX, DN 15, муфтовий, фіксоване налаштування – 15 кПа | 1 | На запит
1421251 | Регулятор перепаду тиску 4212 FIX, DN 15, муфтовий, фіксоване налаштування – 20 кПа | 1 | На запит
1421252 | Регулятор перепаду тиску 4212 FIX, DN 20, муфтовий, фіксоване налаштування – 20 кПа | 1 | На запит
1421259 | Регулятор перепаду тиску 4212 FIX, DN 20, муфтовий, фіксоване налаштування – 15 кПа | 1 | На запит
1421601 | Автоматичний клапан підживлення, DN 15, PN 16 | 5 | 4518
1421611 | Регулювальний клапан, DN 15, для гелiосистем, зі з’єднанням під пайку | 10 | 1883
1421612 | Регулювальний клапан, DN 20, для гелiосистем, зі з’єднанням під пайку | 10 | 1981
1421621 | Регулювальний клапан, DN 15, штуцерний, з вимірювальними ніпелями | 10 | 4035
1421622 | Регулювальний клапан, DN 20, штуцерний, з вимірювальними ніпелями | 10 | 4483
1421631 | Регулювальний клапан, DN 15, муфтовий, з вимірювальними ніпелями | 10 | На запит
1421632 | Регулювальний клапан, DN 20, муфтовий, з вимірювальними ніпелями | 10 | 4483
1421701 | Балансувальний клапан STRÖMAX-GМ DN 15, муфтовий, з вимірювальними ніпелями | 10 | 4002
1421707 | Балансувальний клапан STRÖMAX-GМ, DN 65, муфтовий, з вимірювальними ніпелями | 1 | 23586
1421708 | Балансувальний клапан STRÖMAX-GМ, DN 80, муфтовий, з вимірювальними ніпелями | 1 | 29746
1421710 | Балансувальний клапан STRÖMAX-GМL, DN 15 LF, муфтовий, з вимірювальними ніпелями, з можливостю підключення імпульсної трубки | 10 | 4949
1421711 | Балансувальний клапан STRÖMAX-GМL, DN 15, муфтовий, з вимірювальними ніпелями, з можливостю підключення імпульсної трубки | 10 | 4677
1421712 | Балансувальний клапан STRÖMAX-GМL, DN 20, муфтовий, з вимірювальними ніпелями, з можливостю підключення імпульсної трубки | 10 | 5497
1421713 | Балансувальний клапан STRÖMAX-GМL, DN 25, муфтовий, з вимірювальними ніпелями, з можливостю підключення імпульсної трубки | 10 | 6155
1421714 | Балансувальний клапан STRÖMAX-GМL, DN 32, муфтовий, з вимірювальними ніпелями, з можливостю підключення імпульсної трубки | 5 | 7636
1421715 | Балансувальний клапан STRÖMAX-GМL, DN 40, муфтовий, з вимірювальними ніпелями, з можливостю підключення імпульсної трубки | 5 | 9675
1421716 | Балансувальний клапан STRÖMAX-GМL, DN 50, муфтовий, з вимірювальними ніпелями, з можливостю підключення імпульсної трубки | 5 | 12704
1421717 | Балансувальний клапан STRÖMAX-GМL, DN 65, муфтовий, з вимірювальними ніпелями, з можливостю підключення імпульсної трубки | 1 | 24257
1421718 | Балансувальний клапан STRÖMAX-GМL, DN 80, муфтовий, з вимірювальними ніпелями, з можливостю підключення імпульсної трубки | 1 | 30420
1421719 | Балансувальний клапан STRÖMAX-GМL, DN 15 MF, муфтовий, з вимірювальними ніпелями, з можливостю підключення імпульсної трубки | 10 | 4949
1421730 | Балансувальний клапан STRÖMAX-GМ, DN 15 LF, муфтовий, з вимірювальними ніпелями | 10 | 4277
1421731 | Балансувальний клапан STRÖMAX-GМ, DN 15 MF, муфтовий, з вимірювальними ніпелями | 10 | 4277
1421732 | Балансувальний клапан STRÖMAX-GМ, DN 20, муфтовий, з вимірювальними ніпелями | 10 | 4825
1421733 | Балансувальний клапан STRÖMAX-GМ, DN 25, муфтовий, з вимірювальними ніпелями | 10 | 5481
1421734 | Балансувальний клапан STRÖMAX-GМ, DN 32, муфтовий, з вимірювальними ніпелями | 5 | 6966
1421735 | Балансувальний клапан STRÖMAX-GМ, DN 40, муфтовий, з вимірювальними ніпелями | 5 | 9001
1421736 | Балансувальний клапан STRÖMAX-GМ, DN 50, муфтовий, з вимірювальними ніпелями | 5 | 13269
1421761 | Балансувальний клапан STRÖMAX-GR, DN 15, муфтовий | 10 | 3519
1421762 | Балансувальний клапан STRÖMAX-GR, DN 20, муфтовий | 10 | 3924
1421763 | Балансувальний клапан STRÖMAX-GR, DN 25, муфтовий | 10 | 5031
1421764 | Балансувальний клапан STRÖMAX-GR, DN 32, муфтовий | 5 | 5635
1421765 | Балансувальний клапан STRÖMAX-GR, DN 40, муфтовий | 5 | 7647
1421766 | Балансувальний клапан STRÖMAX-GR, DN 50, муфтовий | 5 | 12033
1421767 | Балансувальний клапан STRÖMAX-GR, DN 65, муфтовий | 1 | 21655
1421768 | Балансувальний клапан STRÖMAX-GR, DN 80, муфтовий | 1 | 27865
1421770 | Балансувальний клапан STRÖMAX-GN, DN 15 LF, муфтовий, з вимірювальними ніпелями | 1 | 2019
1421771 | Балансувальний клапан STRÖMAX-GN, DN 15, муфтовий, з вимірювальними ніпелями | 1 | 2102
1421772 | Балансувальний клапан STRÖMAX-GN, DN 20, муфтовий, з вимірювальними ніпелями | 1 | 2184
1421773 | Балансувальний клапан STRÖMAX-GN, DN 25, муфтовий, з вимірювальними ніпелями | 1 | 2876
1421774 | Балансувальний клапан STRÖMAX-GN, DN 32, муфтовий, з вимірювальними ніпелями | 1 | 3791
1421775 | Балансувальний клапан STRÖMAX-GN, DN 40, муфтовий, з вимірювальними ніпелями | 1 | 4276
1421776 | Балансувальний клапан STRÖMAX-GN, DN 50, муфтовий, з вимірювальними ніпелями | 1 | 5530
1421822 | Ремонтний комплект для 4218 GF, DN 50 і 65 | 1 | 8356
1421823 | Ремонтний комплект для 4218 GF, DN 80 і 100 | 1 | 9517
1421824 | Ремонтний комплект для 4218 GF, DN 125 і 150 | 1 | 11263
1421825 | Ремонтний комплект для 4218 GF, DN 200 і 250 | 1 | 36916
1421826 | Ремонтний комплект для 4218 GF, DN 300 | 1 | 25576
1421843 | Балансувальний клапан STRÖMAX-GMF, DN 25, фланцевий, з вимірювальними ніпелями | 1 | 11817
1421844 | Балансувальний клапан STRÖMAX-GMF, DN 32, фланцевий, з вимірювальними ніпелями | 1 | 14054
1421845 | Балансувальний клапан STRÖMAX-GMF, DN 40, фланцевий, з вимірювальними ніпелями | 1 | 14731
1421846 | Балансувальний клапан STRÖMAX-GMF, DN 50, фланцевий, з вимірювальними ніпелями | 1 | 19365
1421847 | Балансувальний клапан STRÖMAX-GMF, DN 65, фланцевий, з вимірювальними ніпелями | 1 | 22619
1421848 | Балансувальний клапан STRÖMAX-GMF, DN 80, фланцевий, з вимірювальними ніпелями | 1 | 25656
1421849 | Балансувальний клапан STRÖMAX-GMF, DN 100, фланцевий, з вимірювальними ніпелями | 1 | 45476
1421850 | Балансувальний клапан STRÖMAX-GMF, DN 125, фланцевий, з вимірювальними ніпелями | 1 | 56122
1421851 | Балансувальний клапан STRÖMAX-GMF, DN 150, фланцевий, з вимірювальними ніпелями | 1 | 78805
1421853 | Запірний клапан STRÖMAX-AGF, DN 25, фланцевий | 1 | 9781
1421854 | Запірний клапан STRÖMAX-AGF, DN 32, фланцевий | 1 | 11429
1421855 | Запірний клапан STRÖMAX-AGF, DN 40, фланцевий | 1 | 11877
1421856 | Запірний клапан STRÖMAX-AGF, DN 50, фланцевий | 1 | 15687
1421857 | Запірний клапан STRÖMAX-AGF, DN 65, фланцевий | 1 | 18925
1421858 | Запірний клапан STRÖMAX-AGF, DN 80, фланцевий | 1 | 21665
1421880 | Балансувальний клапан STRÖMAX-GF, DN 50, фланцевий, з вимірювальними ніпелями, PN 16 | 1 | 25853
1421881 | Балансувальний клапан STRÖMAX-GF, DN 65, фланцевий, з вимірювальними ніпелями, PN 16 | 1 | 29155
1421882 | Балансувальний клапан STRÖMAX-GF, DN 80, фланцевий, з вимірювальними ніпелями, PN 16 | 1 | 48854
1421883 | Балансувальний клапан STRÖMAX-GF, DN 100, фланцевий, з вимірювальними ніпелями, PN 16 | 1 | 63514
1421884 | Балансувальний клапан STRÖMAX-GF, DN 125, фланцевий, з вимірювальними ніпелями, PN 16 | 1 | 88997
1421885 | Балансувальний клапан STRÖMAX-GF, DN 150, фланцевий, з вимірювальними ніпелями, PN 16 | 1 | 104964
1421886 | Балансувальний клапан STRÖMAX-GF, DN 200, фланцевий, з вимірювальними ніпелями, PN 16 | 1 | 229463
1421887 | Балансувальний клапан STRÖMAX-GF, DN 250, фланцевий, з вимірювальними ніпелями, PN 16 | 1 | 364116
1421888 | Балансувальний клапан STRÖMAX-GF, DN 300, фланцевий, з вимірювальними ніпелями, PN 16 | 1 | 651461
1421889 | Прямоточний балансувальний клапан STRÖMAX-GF, DN 350, фланцевий, з вимірювальними ніпелями, РN 16 | 1 | 701636
1421890 | Прямоточний балансувальний клапан STRÖMAX-GF, DN 400, фланцевий, з вимірювальними ніпелями, РN 16 | 1 | 829555
1421892 | Прямоточний балансувальний клапан STRÖMAX-GF, DN 500, фланцевий, з вимірювальними ніпелями, РN 16 | 1 | 1405354
1421901 | Запiрно-регулювальний дисковий затвор 4219 ZF, DN 50, міжфланцевий, рукоятка з фіксатором положення | 1 | 6788
1421902 | Запiрно-регулювальний дисковий затвор 4219 ZF, DN 65, міжфланцевий, рукоятка з фіксатором положення | 1 | 7513
1421903 | Запiрно-регулювальний дисковий затвор 4219 ZF, DN 80, міжфланцевий, рукоятка з фіксатором положення | 1 | 8025
1421904 | Запiрно-регулювальний дисковий затвор 4219 ZF, DN 100, міжфланцевий, рукоятка з фіксатором положення | 1 | 10299
1421905 | Запiрно-регулювальний дисковий затвор 4219 ZF, DN 125, міжфланцевий, рукоятка з фіксатором положення | 1 | 13981
1421906 | Запiрно-регулювальний дисковий затвор 4219 ZF, DN 150, міжфланцевий, рукоятка з фіксатором положення | 1 | 16594
1421907 | Запiрно-регулювальний дисковий затвор 4219 ZF, DN 200, міжфланцевий, рукоятка з фіксатором положення | 1 | 28095
1421908 | Запiрно-регулювальний дисковий затвор 4219 ZF, DN 250, міжфланцевий, рукоятка з фіксатором положення | 1 | 40196
1421909 | Запiрно-регулювальний дисковий затвор 4219 ZF, DN 300, міжфланцевий, рукоятка з фіксатором положення | 1 | 54602
1421911 | Запiрно-регулювальний дисковий затвор 4219 AF, DN 50, фланцевий, рукоятка з фіксатором положення | 1 | 7993
1421912 | Запiрно-регулювальний дисковий затвор 4219 AF, DN 65, фланцевий, рукоятка з фіксатором положення | 1 | 8841
1421913 | Запiрно-регулювальний дисковий затвор 4219 AF, DN 80, фланцевий, рукоятка з фіксатором положення | 1 | 10148
1421914 | Запiрно-регулювальний дисковий затвор 4219 AF, DN 100, фланцевий, рукоятка з фіксатором положення | 1 | 12864
1421915 | Запiрно-регулювальний дисковий затвор 4219 AF, DN 125, фланцевий, рукоятка з фіксатором положення | 1 | 16464
1421916 | Запiрно-регулювальний дисковий затвор 4219 AF, DN 150, фланцевий, рукоятка з фіксатором положення | 1 | 19750
1421917 | Запiрно-регулювальний дисковий затвор 4219 AF, DN 200, фланцевий, рукоятка з фіксатором положення | 1 | 32202
1421918 | Запiрно-регулювальний дисковий затвор 4219 AF, DN 250, фланцевий, рукоятка з фіксатором положення | 1 | На запит
1421919 | Запiрно-регулювальний дисковий затвор 4219 AF, DN 300, фланцевий, рукоятка з фіксатором положення | 1 | На запит
1421921 | Запiрно-регулювальний дисковий затвор 4219 ZF, DN 50, міжфланцевий, без рукоятки | 1 | 5900
1421922 | Запiрно-регулювальний дисковий затвор 4219 ZF, DN 65, міжфланцевий, без рукоятки | 1 | 6618
1421923 | Запiрно-регулювальний дисковий затвор 4219 ZF, DN 80, міжфланцевий, без рукоятки | 1 | 7138
1421924 | Запiрно-регулювальний дисковий затвор 4219 ZF, DN 100, міжфланцевий, без рукоятки | 1 | 9324
1421925 | Запiрно-регулювальний дисковий затвор 4219 ZF, DN 125, міжфланцевий, без рукоятки | 1 | 13007
1421926 | Запiрно-регулювальний дисковий затвор 4219 ZF, DN 150, міжфланцевий, без рукоятки | 1 | 15627
1421927 | Запiрно-регулювальний дисковий затвор 4219 ZF, DN 200, міжфланцевий, без рукоятки | 1 | 24843
1421928 | Запiрно-регулювальний дисковий затвор 4219 ZF, DN 250, міжфланцевий, без рукоятки | 1 | 36115
1421929 | Запiрно-регулювальний дисковий затвор 4219 ZF, DN 300, міжфланцевий, без рукоятки | 1 | 52429
1421931 | Запiрно-регулювальний дисковий затвор 4219 AF, DN 50, фланцевий, без рукоятки | 1 | 7168
1421932 | Запiрно-регулювальний дисковий затвор 4219 AF, DN 65, фланцевий, без рукоятки | 1 | 8034
1421933 | Запiрно-регулювальний дисковий затвор 4219 AF, DN 80, фланцевий, без рукоятки | 1 | 9679
1421934 | Запiрно-регулювальний дисковий затвор 4219 AF, DN 100, фланцевий, без рукоятки | 1 | 12026
1421935 | Запiрно-регулювальний дисковий затвор 4219 AF, DN 125, фланцевий, без рукоятки | 1 | 15614
1421936 | Запiрно-регулювальний дисковий затвор 4219 AF, DN 150, фланцевий, без рукоятки | 1 | 18977
1421937 | Запiрно-регулювальний дисковий затвор 4219 AF, DN 200, фланцевий, без рукоятки | 1 | 29261
1421938 | Запiрно-регулювальний дисковий затвор 4219 AF, DN 250, фланцевий, без рукоятки | 1 | 44023
1421939 | Запiрно-регулювальний дисковий затвор 4219 AF, DN 300, фланцевий, без рукоятки | 1 | 61421
1421961 | Запiрно-регулювальний дисковий затвор 4219 ZF, DN 50, міжфланцевий, з ручним редукторним приводом | 1 | 22422
1421962 | Запiрно-регулювальний дисковий затвор 4219 ZF, DN 65, міжфланцевий, з ручним редукторним приводом | 1 | 23082
1421963 | Запiрно-регулювальний дисковий затвор 4219 ZF, DN 80, міжфланцевий, з ручним редукторним приводом | 1 | 23555
1421964 | Запiрно-регулювальний дисковий затвор 4219 ZF, DN 100, міжфланцевий, з ручним редукторним приводом | 1 | 24600
1421965 | Запiрно-регулювальний дисковий затвор 4219 ZF, DN 125, міжфланцевий, з ручним редукторним приводом | 1 | 27977
1421966 | Запiрно-регулювальний дисковий затвор 4219 ZF, DN 150, міжфланцевий, з ручним редукторним приводом | 1 | 30600
1421967 | Запiрно-регулювальний дисковий затвор 4219 ZF, DN 200, міжфланцевий, з ручним редукторним приводом | 1 | 39819
1421968 | Запiрно-регулювальний дисковий затвор 4219 ZF, DN 250, міжфланцевий, з ручним редукторним приводом | 1 | 50587
1421969 | Запiрно-регулювальний дисковий затвор 4219 ZF, DN 300, міжфланцевий, з ручним редукторним приводом | 1 | 61318
1421971 | Запiрно-регулювальний дисковий затвор 4219 AF, DN 50, фланцевий, з ручним редукторним приводом | 1 | 23588
1421972 | Запiрно-регулювальний дисковий затвор 4219 AF, DN 65, фланцевий, з ручним редукторним приводом | 1 | 24378
1421973 | Запiрно-регулювальний дисковий затвор 4219 AF, DN 80, фланцевий, з ручним редукторним приводом | 1 | 25885
1421974 | Запiрно-регулювальний дисковий затвор 4219 AF, DN 100, фланцевий, з ручним редукторним приводом | 1 | 26960
1421975 | Запiрно-регулювальний дисковий затвор 4219 AF, DN 125, фланцевий, з ручним редукторним приводом | 1 | 28034
1421976 | Запiрно-регулювальний дисковий затвор 4219 AF, DN 150, фланцевий, з ручним редукторним приводом | 1 | 31122
1421977 | Запiрно-регулювальний дисковий затвор 4219 AF, DN 200, фланцевий, з ручним редукторним приводом | 1 | 40538
1421978 | Запiрно-регулювальний дисковий затвор 4219 AF, DN 250, фланцевий, з ручним редукторним приводом | 1 | 58497
1421979 | Запiрно-регулювальний дисковий затвор 4219 AF, DN 300, фланцевий, з ручним редукторним приводом | 1 | 75891
1421994 | Ручний редукторний привід в комплекті з маховиком для запiрно-регулювальних дискових затворів, DN 50–80 | 1 | 16707
1421995 | Ручний редукторний привід в комплекті з маховиком для запiрно-регулювальних дискових затворів, DN 100–150 | 1 | 13963
1421996 | Ручний редукторний привід в комплекті з маховиком для запiрно-регулювальних дискових затворів, DN 200 | 1 | 14201
1421997 | Ручний редукторний привід в комплекті з маховиком для запiрно-регулювальних дискових затворів, DN 250, 300 | 1 | 12499
1422087 | Балансувальний клапан STRÖMAX-GF, DN 250, фланцевий, з вимірювальними ніпелями, PN 25 | 1 | На запит
1422088 | Балансувальний клапан STRÖMAX-GF, DN 300, фланцевий, з вимірювальними ніпелями, PN 25 | 1 | На запит
1422089 | Прямоточний балансувальний клапан STRÖMAX-GF, DN 350, фланцевий, з вимірювальними ніпелями, РN 25 | 1 | 722837
1422090 | Прямоточний балансувальний клапан STRÖMAX-GF, DN 400, фланцевий, з вимірювальними ніпелями, РN 25 | 1 | 905940
1422092 | Прямоточний балансувальний клапан STRÖMAX-GF, DN 500, фланцевий, з вимірювальними ніпелями, РN 25 | 1 | 1531371
1440623 | Комбі-клапан – регулятор витрати 4406 M, DN 25, штуцерний, з 2 вимірювальними ніпелями | 1 | 13303
1440624 | Комбі-клапан – регулятор витрати 4406 M, DN 32, штуцерний, з 2 вимірювальними ніпелями | 1 | 15469
1440625 | Комбі-клапан – регулятор витрати 4406 M, DN 40, штуцерний, з 2 вимірювальними ніпелями | 1 | 17041
1440626 | Комбі-клапан – регулятор витрати 4406 M, DN 50, штуцерний, з 2 вимірювальними ніпелями | 1 | 21068
1440633 | Комбі-клапан – регулятор витрати 4406 M, DN 25, штуцерний, з 3 вимірювальними ніпелями | 1 | 14847
1440634 | Комбі-клапан – регулятор витрати 4406 M, DN 32, штуцерний, з 3 вимірювальними ніпелями | 1 | 16353
1440635 | Комбі-клапан – регулятор витрати 4406 M, DN 40, штуцерний, з 3 вимірювальними ніпелями | 1 | 17344
1440636 | Комбі-клапан – регулятор витрати 4406 M, DN 50, штуцерний, з 3 вимірювальними ніпелями | 1 | 21876
1450073 | Комплект обладнання TEPLOMIX, DN 25, для підвищення температури зворотного теплоносія, з циркуляційним насосом Wilo PARA 25-180/6-43/SC-12 | 1 | 32501
1450074 | Комплект обладнання TEPLOMIX, DN 32, для підвищення температури зворотного теплоносія, з циркуляційним насосом Wilo PARA 30/1-8 | 1 | На запит
1450076 | Комплект обладнання EUROMIX, DN 32, для підвищення температури зворотного теплоносія, з циркуляційним насосом Wilo PARA 30/1-6 | 1 | На запит
1450077 | Комплект обладнання TEPLOMIX, DN 32, для підвищення температури зворотного теплоносія, з циркуляційним насосом Wilo PARA 30/1-6 | 1 | На запит
1450092 | Комплект обладнання EUROMIX, DN 20, для підвищення температури зворотного теплоносія, з циркуляційним насосом Wilo PARA 25-180/6-43/SC-12 | 1 | 38180
1450093 | Комплект обладнання EUROMIX, DN 25, для підвищення температури зворотного теплоносія, з циркуляційним насосом Wilo PARA 25-180/6-43/SC-13 | 1 | 40882
1450094 | Комплект обладнання EUROMIX, DN 32, для підвищення температури зворотного теплоносія, з циркуляційним насосом Wilo PARA 30/1-8 | 1 | 69107
1450095 | Комплект обладнання EUROMIX, DN 40, для підвищення температури зворотного теплоносія, з циркуляційним насосом Wilo Yonos MAXO 40/0.5-12 |  | На запит
1450096 | Комплект обладнання EUROMIX, DN 40, для підвищення температури зворотного теплоносія, з циркуляційним насосом Wilo Stratos PARA C 30/180-12 | 1 | На запит
1450111 | Розподільник з листової сталі, DN 25, для підключення 2 насосних груп PUMPFIX | 1 | 15901
1450112 | Розподільник з листової сталі, DN 25, для підключення 3 насосних груп PUMPFIX | 1 | 20106
1450113 | Розподільник з листової сталі, DN 25, для підключення 4 насосних груп PUMPFIX | 1 | 25169
1450114 | Розподільник з листової сталі, DN 25, для підключення 5 насосних груп PUMPFIX | 1 | 29936
1450130 | Розподільник з листової сталі, DN 32, для підключення 2 насосних груп PUMPFIX | 1 | 23059
1450131 | Розподільник з листової сталі, DN 32, для підключення 3 насосних груп PUMPFIX | 1 | 27771
1450132 | Розподільник з листової сталі, DN 32, для підключення 4 насосних груп PUMPFIX | 1 | 33474
1450133 | Розподільник з листової сталі, DN 32, для підключення 5 насосних груп PUMPFIX | 1 | 39673
1450136 | Перехідник, G 1" х G 1¼", для PUMPFIX | 1 | На запит
1450137 | Перехідник, G 1¼" х G 1¼", для PUMPFIX | 1 | На запит
1450138 | Перехідник, G 1½" х G 1½", для PUMPFIX | 1 | На запит
1451005 | Насосна група PUMPFIX DIRECT, DN 40, без насоса, kvs = 26,4 | 1 | 60204
1451006 | Насосна група PUMPFIX DIRECT, DN 50, без насоса, kvs = 38,0 | 1 | 68683
1451015 | Насосна група PUMPFIX DIRECT, DN 40, з насосом WILO Stratos MAXO з частотним регулюванням, kvs = 26,4 | 1 | 228939
1451016 | Насосна група PUMPFIX DIRECT, DN 50, з насосом WILO Stratos MAXO з частотним регулюванням, kvs = 38,0 | 1 | 322211
1451022 | Насосна група PUMPFIX DIRECT, DN 20, з насосом IMP NMT MINI, kvs = 7,8 | 1 | На запит
1451025 | Насосна група PUMPFIX DIRECT, DN 25, без насоса, kvs = 20,0 | 1 | 15948
1451026 | Насосна група PUMPFIX DIRECT, DN 25, з насосом WILO PARA з частотним регулюванням, kvs = 20,0 | 1 | 32392
1451029 | Насосна група PUMPFIX DIRECT, DN 25, з насосом IMP NMT MINI, kvs = 20,0 | 1 | На запит
1451051 | Комплект: 2 редукційні перехідники, ВР 1¼" х ЗР 1½", та 2 плоскі прокладки | 20 | 1540
1451052 | Комплект плоских прокладок для PUMPFIX DN 25 | 25 | 43
1451053 | Комплект плоских прокладок для PUMPFIX DN 32 | 25 | 52
1451060 | Насосна група PUMPFIX BASIC MIX, DN 25, без насоса, зі змішувальним клапаном з приводом 24 В≂ з керуючим сигналом 0…10 В, kvs = 4,0 | 1 | На запит
1451061 | Насосна група PUMPFIX BASIC MIX, DN 25, без насоса, зі змішувальним клапаном з приводом 24 В≂ з керуючим сигналом 0…10 В, kvs = 6,3 | 1 | На запит
1451062 | Насосна група PUMPFIX BASIC MIX, DN 25, без насоса, зі змішувальним клапаном з приводом 24 В≂ з керуючим сигналом 0…10 В, kvs = 10,0 | 1 | На запит
1451063 | Насосна група PUMPFIX BASIC MIX, DN 32, без насоса, зі змішувальним клапаном з приводом 24 В≂ з керуючим сигналом 0…10 В, kvs = 10,0 | 1 | На запит
1451064 | Насосна група PUMPFIX BASIC MIX, DN 32, без насоса, зі змішувальним клапаном з приводом 24 В≂ з керуючим сигналом 0…10 В, kvs = 16,0 | 1 | На запит
1451070 | Насосна група PUMPFIX BASIC DIRECT, DN 25, без насоса, kvs = 20,0 | 1 | На запит
1451071 | Насосна група PUMPFIX BASIC DIRECT, DN 25, з насосом WILO PARA з частотним регулюванням, kvs = 20,0 | 1 | На запит
1451072 | Насосна група PUMPFIX BASIC MIX, DN 25, без насоса, із змішувальним клапаном з трипозиційним приводом 230 В~, kvs = 4,0 | 1 | На запит
1451073 | Насосна група PUMPFIX BASIC MIX, DN 25, без насоса, із змішувальним клапаном з трипозиційним приводом 230 В~, kvs = 6,3 | 1 | На запит
1451074 | Насосна група PUMPFIX BASIC MIX, DN 25, без насоса, із змішувальним клапаном з трипозиційним приводом 230 В~, kvs = 10,0 | 1 | На запит
1451075 | Насосна група PUMPFIX BASIC MIX, DN 25, з насосом WILO PARA з частотним регулюванням та змішувальним клапаном з трипозиційним приводом 230 В~, kvs = 4,0 | 1 | На запит
1451076 | Насосна група PUMPFIX BASIC MIX, DN 25, з насосом WILO PARA з частотним регулюванням та змішувальним клапаном з трипозиційним приводом 230 В~, kvs = 6,3 | 1 | На запит
1451077 | Насосна група PUMPFIX BASIC MIX, DN 25, з насосом WILO PARA з частотним регулюванням та змішувальним клапаном з трипозиційним приводом 230 В~, kvs = 10,0 | 1 | На запит
1451078 | Насосна група PUMPFIX BASIC CONSTANT, DN 25, без насоса, kvs = 2,6 | 1 | На запит
1451079 | Насосна група PUMPFIX BASIC CONSTANT, DN 25, з насосом WILO PARA з частотним регулюванням, kvs = 2,6 | 1 | На запит
1451080 | Насосна група PUMPFIX BASIC DIRECT, DN 32, без насоса, kvs = 28,0 | 1 | На запит
1451081 | Насосна група PUMPFIX BASIC DIRECT, DN 32, з насосом WILO PARA з частотним регулюванням, kvs = 28,0 | 1 | На запит
1451082 | Насосна група PUMPFIX BASIC MIX, DN 32, без насоса, із змішувальним клапаном з трипозиційним приводом 230 В~, kvs = 10,0 | 1 | На запит
1451083 | Насосна група PUMPFIX BASIC MIX, DN 32, без насоса, із змішувальним клапаном з трипозиційним приводом 230 В~, kvs = 16,0 | 1 | На запит
1451084 | Насосна група PUMPFIX BASIC MIX, DN 32, з насосом WILO PARA з частотним регулюванням та змішувальним клапаном з трипозиційним приводом 230 В~, kvs = 10,0 | 1 | На запит
1451085 | Насосна група PUMPFIX BASIC MIX, DN 32, з насосом WILO PARA з частотним регулюванням та змішувальним клапаном з трипозиційним приводом 230 В~, kvs = 16,0 | 1 | На запит
1451096 | Насосна група PUMPFIX MIX, DN 20, з насосом IMP NMT MINI, kvs = 4,0 | 1 | На запит
1451097 | Насосна група PUMPFIX MIX, DN 20, з насосом IMP NMT MINI, kvs = 6,3 | 1 | На запит
1451098 | Насосна група PUMPFIX DIRECT, DN 32, з насосом IMP NMT MINI, kvs = 28,0 | 1 | На запит
1451099 | Насосна група PUMPFIX MIX, DN 32, з насосом IMP NMT MINI, kvs = 10,0 | 1 | На запит
1451100 | Насосна група PUMPFIX MIX, DN 32, з насосом IMP NMT MIN, kvs = 16,0 | 1 | На запит
1451124 | Насосна група PUMPFIX MIX, DN 25, з насосом IMP NMT MINI, kvs = 4,0 | 1 | 40674
1451125 | Насосна група PUMPFIX MIX, DN 25, з насосом IMP NMT MINI, kvs = 6,3 | 1 | 42708
1451126 | Насосна група PUMPFIX MIX, DN 25, з насосом IMP NMT MINI, kvs = 10,0 | 1 | На запит
1451144 | Насосна група PUMPFIX MIX, DN 25, без насоса, kvs = 4,0 | 1 | 26481
1451145 | Насосна група PUMPFIX MIX, DN 25, без насоса, kvs = 6,3 | 1 | 26476
1451146 | Насосна група PUMPFIX MIX, DN 25, без насоса, kvs = 10,0 | 1 | 26470
1451147 | Насосна група PUMPFIX MIX, DN 25, з насосом WILO PARA з частотним регулюванням, kvs = 4,0 | 1 | 42958
1451148 | Насосна група PUMPFIX MIX, DN 25, з насосом WILO PARA з частотним регулюванням, kvs = 6,3 | 1 | 42953
1451149 | Насосна група PUMPFIX MIX, DN 25, з насосом WILO PARA з частотним регулюванням, kvs = 10,0 | 1 | 42948
1451171 | Насосна група PUMPFIX MIX, DN 40, з насосом WILO Stratos MAXO з частотним регулюванням, kvs = 19,8 | 1 | 254377
1451172 | Насосна група PUMPFIX MIX, DN 50, з насосом WILO Stratos MAXO з частотним регулюванням, kvs = 29,5 | 1 | 339170
1451178 | Насосна група PUMPFIX MIX, DN 40, без насоса, kvs = 19,8 | 1 | 81402
1451179 | Насосна група PUMPFIX MIX, DN 50, без насоса, kvs = 29,5 | 1 | 98360
1451181 | Насосна група PUMPFIX SOLAR Easy, DN 20, з насосом WILO PARA STG з частотним регулюванням | 1 | 25802
1451182 | Насосна група PUMPFIX SOLAR Easy, DN 20, без насоса | 1 | 10427
1451197 | Розподільник, DN 50, для підключення 2 насосних груп PUMPFIX DN 40 або DN 50 | 1 | 138408
1451198 | Розподільник, DN 50, для підключення 3 насосних груп PUMPFIX DN 40 або DN 50 | 1 | 162331
1451302 | Насосна група PUMPFIX SOLAR, DN 20, без насоса | 1 | 20943
1451312 | Насосна група PUMPFIX SOLAR, DN 20, з насосом WILO PARA STG з частотним регулюванням | 1 | 39293
1451330 | З’єднувальний комплект для PUMPFIX SOLAR | 1 | 2786
1451353 | Гідравлічна стрілка з листової сталі, DN 25 | 1 | 15516
1451354 | Гідравлічна стрілка з листової сталі, DN 32 | 1 | 26341
1451357 | Безнапірний розподільник, DN 25, з камерою вирівнювання тиску, для підключення 2 насосних груп PUMPFIX DN 25 | 1 | 32217
1451358 | Безнапірний розподільник, DN 25, з камерою вирівнювання тиску, для підключення 3 насосних груп PUMPFIX DN 25 | 1 | 37107
1451359 | Безнапірний розподільник, DN 25, з камерою вирівнювання тиску, для підключення 4 насосних груп PUMPFIX DN 25 | 1 | 42679
1451393 | Комплект кріплень для монтажу на стіні розподільника DN 25 для підключення насосних груп PUMPFIX | 1 | На запит
1451394 | Комплект кріплень для монтажу на стіні розподільника DN 32 для підключення насосних груп PUMPFIX | 1 | На запит
1451406 | Насосна група PUMPFIX CONSTANT, DN 25, з насосом IMP NMT MINI, kvs = 2,6 | 1 | На запит
1451407 | Насосна група PUMPFIX CONSTANT, DN 25, без насоса, kvs = 2,6 | 1 | 24483
1451408 | Насосна група PUMPFIX CONSTANT, DN 25, з насосом WILO PARA з частотним регулюванням, kvs = 2,6 | 1 | 42244
1451411 | Насосна група PUMPFIX DIRECT, DN 20, без насоса, kvs = 7,8 | 1 | 14576
1451412 | Насосна група PUMPFIX DIRECT, DN 20, з насосом WILO PARA з частотним регулюванням, kvs = 7,8 | 1 | 31642
1451414 | Насосна група PUMPFIX MIX, DN 20, без насоса, kvs = 4,0 | 1 | 23882
1451415 | Насосна група PUMPFIX MIX, DN 20, без насоса, kvs = 6,3 | 1 | 24101
1451416 | Насосна група PUMPFIX MIX, DN 20, з насосом WILO PARA з частотним регулюванням, kvs = 4,0 | 1 | 40910
1451417 | Насосна група PUMPFIX MIX, DN 20, з насосом WILO PARA з частотним регулюванням, kvs = 6,3 | 1 | 41128
1451421 | Насосна група PUMPFIX DIRECT, DN 32, без насоса, kvs = 28,0 | 1 | 20899
1451422 | Насосна група PUMPFIX DIRECT, DN 32, з насосом WILO PARA з частотним регулюванням, kvs = 28,0 | 1 | 41196
1451424 | Насосна група PUMPFIX MIX, DN 32, без насоса, kvs = 10,0 | 1 | 31878
1451425 | Насосна група PUMPFIX MIX, DN 32, без насоса, kvs = 16,0 | 1 | 32271
1451426 | Насосна група PUMPFIX MIX, DN 32, з насосом WILO PARA з частотним регулюванням, kvs = 10,0 | 1 | 52318
1451427 | Насосна група PUMPFIX MIX, DN 32, з насосом WILO PARA з частотним регулюванням, kvs = 16,0 | 1 | 52579
1451499 | Перепускний клапан для насосних груп PUMPFIX DIRECT, MIX та CONSTANT DN 20/25/32 | 1 | 2781
1452200 | Привід з вбудованим контролером SMARTCONTROL, регулювання – трипозиційне, робоча напруга – 230 В, крутний момент – 5 Н·м, час повороту на 90° – 120 с | 1 | На запит
1452200 | Привід з вбудованим контролером SMARTCONTROL, регулювання – трипозиційне, робоча напруга – 230 В, крутний момент – 5 Н·м, час повороту на 90° – 120 с | 1 | На запит
1452201 | Привід з вбудованим контролером SMARTCONTROL PLUS, регулювання – трипозиційне, робоча напруга – 230 В, крутний момент – 6 Н·м, час повороту на 90° – 120 с | 1 | На запит
1452202 | Насосна група PUMPFIX SMARTCONTROL PLUS BASIC, DN 25, без насоса, kvs = 4,0 | 1 | На запит
1452203 | Насосна група PUMPFIX SMARTCONTROL PLUS BASIC, DN 25, без насоса, kvs = 6,3 | 1 | На запит
1452204 | Насосна група PUMPFIX SMARTCONTROL PLUS BASIC, DN 25, без насоса, kvs = 10,0 | 1 | На запит
1452205 | Насосна група PUMPFIX SMARTCONTROL PLUS BASIC, DN 25, з насосом WILO PARA з частотним регулюванням, kvs = 4,0 | 1 | На запит
1452206 | Насосна група PUMPFIX SMARTCONTROL PLUS BASIC, DN 25, з насосом WILO PARA з частотним регулюванням, kvs = 6,3 | 1 | На запит
1452207 | Насосна група PUMPFIX SMARTCONTROL PLUS BASIC, DN 25, з насосом WILO PARA з частотним регулюванням, kvs = 10,0 | 1 | На запит
1452208 | Насосна група PUMPFIX SMARTCONTROL PLUS BASIC, DN 32, без насоса, kvs = 10,0 | 1 | На запит
1452209 | Насосна група PUMPFIX SMARTCONTROL PLUS BASIC, DN 32, без насоса, kvs = 16,0 | 1 | На запит
1452210 | Насосна група PUMPFIX SMARTCONTROL PLUS BASIC, DN 32, з насосом WILO PARA з частотним регулюванням, kvs = 10,0 | 1 | На запит
1452211 | Насосна група PUMPFIX SMARTCONTROL PLUS BASIC, DN 32, з насосом WILO PARA з частотним регулюванням, kvs = 16,0 | 1 | На запит
1452212 | Насосна група PUMPFIX SMARTCONTROL PLUS, DN 25, без насоса, kvs = 4,0 | 1 | На запит
1452213 | Насосна група PUMPFIX SMARTCONTROL PLUS, DN 25, без насоса, kvs = 6,3 | 1 | На запит
1452214 | Насосна група PUMPFIX SMARTCONTROL PLUS, DN 25, без насоса, kvs = 10,0 | 1 | На запит
1452215 | Насосна група PUMPFIX SMARTCONTROL PLUS, DN 25, з насосом WILO PARA з частотним регулюванням, kvs = 4,0 | 1 | На запит
1452216 | Насосна група PUMPFIX SMARTCONTROL PLUS, DN 25, з насосом WILO PARA з частотним регулюванням, kvs = 6,3 | 1 | На запит
1452217 | Насосна група PUMPFIX SMARTCONTROL PLUS, DN 25, з насосом WILO PARA з частотним регулюванням, kvs = 10,0 | 1 | На запит
1452218 | Насосна група PUMPFIX SMARTCONTROL PLUS, DN 32, без насоса, kvs = 10,0 | 1 | На запит
1452219 | Насосна група PUMPFIX SMARTCONTROL PLUS, DN 32, без насоса, kvs = 16,0 | 1 | На запит
1452220 | Насосна група PUMPFIX SMARTCONTROL PLUS, DN 32, з насосом WILO PARA з частотним регулюванням, kvs = 10,0 | 1 | На запит
1452221 | Насосна група PUMPFIX SMARTCONTROL PLUS, DN 32, з насосом WILO PARA з частотним регулюванням, kvs = 16,0 | 1 | На запит
1452222 | Комплект обладнання EUROMIX SMARTCONTROL, DN 20, для підвищення температури зворотного теплоносія, з циркуляційним насосом Wilo PARA 25-180/6-43/SC-12 | 1 | 42644
1452223 | Комплект обладнання EUROMIX SMARTCONTROL, DN 25, для підвищення температури зворотного теплоносія, з насосом Wilo PARA 25-180/6-43/SC-12 | 1 | 44491
1452224 | Комплект обладнання EUROMIX SMARTCONTROL, DN 32, для підвищення температури зворотного теплоносія, з насосом Wilo Stratos PARA 30/1-8 | 1 | 86844
1452225 | Комплект обладнання EUROMIX SMARTCONTROL, DN 40, для підвищення температури зворотного теплоносія, з насосом Wilo Stratos PARA C 30/180-12 | 1 | 128674
1452226 | Комплект обладнання EUROMIX SMARTCONTROL, DN 40, для підвищення температури зворотного теплоносія, з насосом Wilo Yonos MAXO 40/0,5-12 | 1 | 239153
1452240 | Насосна група PUMPFIX SMARTCONTROL BASIC, DN 25, без насоса, kvs = 4,0 | 1 | На запит
1452241 | Насосна група PUMPFIX SMARTCONTROL BASIC, DN 25, без насоса, kvs = 6,3 | 1 | На запит
1452242 | Насосна група PUMPFIX SMARTCONTROL BASIC, DN 25, без насоса, kvs = 10,0 | 1 | На запит
1452243 | Насосна група PUMPFIX SMARTCONTROL BASIC, DN 25, з насосом WILO PARA з частотним регулюванням, kvs = 4,0 | 1 | На запит
1452244 | Насосна група PUMPFIX SMARTCONTROL BASIC, DN 25, з насосом WILO PARA з частотним регулюванням, kvs = 6,3 | 1 | На запит
1452245 | Насосна група PUMPFIX SMARTCONTROL BASIC, DN 25, з насосом WILO PARA з частотним регулюванням, kvs = 10,0 | 1 | На запит
1452246 | Насосна група PUMPFIX SMARTCONTROL BASIC, DN 32, без насоса, kvs = 10,0 | 1 | На запит
1452247 | Насосна група PUMPFIX SMARTCONTROL BASIC, DN 32, без насоса, kvs = 16,0 | 1 | На запит
1452248 | Насосна група PUMPFIX SMARTCONTROL BASIC, DN 32, з насосом WILO PARA з частотним регулюванням, kvs = 10,0 | 1 | На запит
1452249 | Насосна група PUMPFIX SMARTCONTROL BASIC, DN 32, з насосом WILO PARA з частотним регулюванням, kvs = 16,0 | 1 | На запит
1452250 | Насосна група PUMPFIX SMARTCONTROL, DN 25, без насоса, kvs = 4,0 | 1 | На запит
1452251 | Насосна група PUMPFIX SMARTCONTROL, DN 25, без насоса, kvs = 6,3 | 1 | На запит
1452252 | Насосна група PUMPFIX SMARTCONTROL, DN 25, без насоса, kvs = 10,0 | 1 | На запит
1452253 | Насосна група PUMPFIX SMARTCONTROL, DN 25, з насосом WILO PARA з частотним регулюванням, kvs = 4,0 | 1 | На запит
1452254 | Насосна група PUMPFIX SMARTCONTROL, DN 25, з насосом WILO PARA з частотним регулюванням, kvs = 6,3 | 1 | На запит
1452255 | Насосна група PUMPFIX SMARTCONTROL, DN 25, з насосом WILO PARA з частотним регулюванням, kvs = 10,0 | 1 | На запит
1452256 | Насосна група PUMPFIX SMARTCONTROL, DN 32, без насоса, kvs = 10,0 | 1 | На запит
1452257 | Насосна група PUMPFIX SMARTCONTROL, DN 32, без насоса, kvs = 16,0 | 1 | На запит
1452258 | Насосна група PUMPFIX SMARTCONTROL, DN 32, з насосом WILO PARA з частотним регулюванням, kvs = 10,0 | 1 | На запит
1452259 | Насосна група PUMPFIX SMARTCONTROL, DN 32, з насосом WILO PARA з частотним регулюванням, kvs = 16,0 | 1 | На запит
1452273 | Комплект обладнання EUROMIX SMARTCONTROL, DN 32, для підвищення температури зворотного теплоносія, з насосом Wilo Stratos PARA 30/1-6 | 1 | На запит
1460050 | Вузол прямого підключення НerzCON для фанкойлiв з міжосьовою відстанню 65 мм, DN 15 LF, ізоляційний бокс – в комплекті | 1 | 12149
1460056 | Вузол прямого підключення НerzCON для фанкойлiв з міжосьовою відстанню 65 мм, DN 15 HF, ізоляційний бокс – в комплекті | 1 | 12107
1460057 | Вузол прямого підключення НerzCON для фанкойлiв з міжосьовою відстанню 65 мм, DN 20 HF, ізоляційний бокс – в комплекті | 1 | 13628
1460059 | Вузол прямого підключення НerzCON для фанкойлiв з міжосьовою відстанню 65 мм, DN 15 MF, ізоляційний бокс – в комплекті | 1 | 12107
1460076 | Вузол прямого підключення НerzCON для фанкойлiв з міжосьовою відстанню 65 мм, DN 15 SF, ізоляційний бокс – в комплекті | 1 | 12107
1460077 | Вузол прямого підключення НerzCON для фанкойлiв з міжосьовою відстанню 65 мм, DN 20 SF, ізоляційний бокс – в комплекті | 1 | 13628
1460078 | Вузол прямого підключення НerzCON для фанкойлiв i АНU з міжосьовою відстанню 90 мм, DN 25 | 1 | 21448
1460079 | Вузол прямого підключення НerzCON для фанкойлiв i АНU з міжосьовою відстанню 110 мм, DN 32 | 1 | 29563
1470091 | Ізоляційний бокс з підвищеною вогнестійкістю для НerzCON DN 15 LF/15 MF/15 SF/15 HF/20 SF/20 HF з міжосьовою відстанню 65 мм | 1 | 1130
1470096 | Ізоляційний бокс для НerzCON DN 15 LF/15 MF/15 SF/15 HF/20 SF/20 HF з міжосьовою відстанню 65 мм | 1 | 978
1480056 | Вузол прямого підключення НerzCON для фанкойлiв з міжосьовою відстанню 80 мм, DN 15 HF, ізоляційний бокс – в комплекті | 1 | 18127
1480057 | Вузол прямого підключення НerzCON для фанкойлiв з міжосьовою відстанню 80 мм, DN 20 HF, ізоляційний бокс – в комплекті | 1 | 19119
1480076 | Вузол прямого підключення НerzCON для фанкойлiв з міжосьовою відстанню 80 мм, DN 15 SF, ізоляційний бокс – в комплекті | 1 | 17600
1480077 | Вузол прямого підключення НerzCON для фанкойлiв з міжосьовою відстанню 80 мм, DN 20 SF, ізоляційний бокс – в комплекті | 1 | 18562
1552310 | Запірно-регулювальний радіаторний клапан GР зі стопорним ковпачком, DN 10, прохідний | 20 | 980
1552311 | Запірно-регулювальний радіаторний клапан GР зі стопорним ковпачком, DN 15, прохідний | 20 | 980
1552312 | Запірно-регулювальний радіаторний клапан GР зі стопорним ковпачком, DN 20, прохідний | 20 | 1505
1552320 | Запірно-регулювальний радіаторний клапан GР, DN 10, прохідний | 20 | 980
1552321 | Запірно-регулювальний радіаторний клапан GР, DN 15, прохідний | 20 | 980
1552322 | Запірно-регулювальний радіаторний клапан GР, DN 20, прохідний | 20 | 1505
1552410 | Запірно-регулювальний радіаторний клапан GР зі стопорним ковпачком, DN 10, кутовий | 20 | 978
1552411 | Запірно-регулювальний радіаторний клапан GР зі стопорним ковпачком, DN 15, кутовий | 20 | 978
1552412 | Запірно-регулювальний радіаторний клапан GР зі стопорним ковпачком, DN 20, кутовий | 20 | 1501
1552420 | Запірно-регулювальний радіаторний клапан GР, DN 10, кутовий | 20 | 978
1552421 | Запірно-регулювальний радіаторний клапан GР, DN 15, кутовий | 20 | 978
1552422 | Запірно-регулювальний радіаторний клапан GР, DN 20, кутовий | 20 | 1501
1553711 | Запірно-регулювальний радіаторний клапан GР, DN 15, прохідний, із зовнішньою різзю G ¾" | 20 | 989
1554801 | Запірно-регулювальний радіаторний клапан GР, DN 15, кутовий, із зовнішньою різзю G ¾" | 20 | 978
1606602 | Фітинг для PE-RT, РЕ-Х, РВ і металополімерних труб, М22 х 1,5 – 14 x 2 | 10 | 261
1606603 | Фітинг для PE-RT, РЕ-Х, РВ і металополімерних труб, М22 х 1,5 – 16 x 2 | 10 | 261
1606604 | Фітинг для PE-RT, РЕ-Х, РВ і металополімерних труб, М22 х 1,5 – 17 x 2 | 10 | 261
1609201 | Фітинг для PE-RT, РЕ-Х, РВ і металополімерних труб, ЗР G ½" – 16 x 2 | 10 | 246
1609211 | Фітинг для PE-RT, РЕ-Х, РВ і металополімерних труб, G ½" – 12 x 2 | 10 | 307
1609213 | Фітинг для PE-RT, РЕ-Х, РВ і металополімерних труб, ВР G ½" – 16 x 2 | 10 | 307
1609501 | Фітинг для PE-X, PВ- i металополімерних труб, G ¾" – 16 х 2 | 100 | 220
1609502 | Фітинг для PE-X, PВ- i металополімерних труб, G ¾" – 20 х 2 | 100 | 220
1609503 | Фітинг для PE-X, PВ- i металополімерних труб, G ¾" – 26 х 3 | 50 | 324
1609504 | Фітинг для PE-X, PВ- i металополімерних труб, G 1" – 26 х 3 | 100 | 324
1609802 | Фітинг для PE-RT, РЕ-Х, РВ і металополімерних труб, G ¾" – 14 x 2 | 10 | 261
1609803 | Фітинг для PE-RT, РЕ-Х, РВ і металополімерних труб, G ¾" – 16 x 2 | 10 | 271
1609804 | Фітинг для PE-RT, РЕ-Х, РВ і металополімерних труб, G ¾" – 17 x 2 | 10 | 271
1609805 | Фітинг для PE-RT, РЕ-Х, РВ і металополімерних труб, G ¾" – 17 x 2,5 | 10 | 271
1609806 | Фітинг для PE-RT, РЕ-Х, РВ і металополімерних труб, G ¾" – 18 x 2,5 | 10 | 271
1609807 | Фітинг для PE-RT, РЕ-Х, РВ і металополімерних труб, G ¾" – 18 x 2 | 10 | 271
1609808 | Фітинг для PE-RT, РЕ-Х, РВ і металополімерних труб, G ¾" – 20 x 2 | 10 | 271
1609809 | Фітинг для PE-RT, РЕ-Х, РВ і металополімерних труб, G ¾" – 20 x 2,8 | 10 | 271
1609811 | Фітинг для PE-RT, РЕ-Х, РВ і металополімерних труб, G ¾" – 20 x 2,5 | 10 | 271
1609813 | Фітинг для PE-RT, РЕ-Х, РВ і металополімерних труб, G ¾" – 16 x 2,25 | 10 | 251
1609816 | Фітинг для PE-RT, РЕ-Х, РВ і металополімерних труб, G ¾" – 15 x 2,5 | 10 | 271
1609818 | Фітинг для PE-RT, РЕ-Х, РВ і металополімерних труб, G ¾" – 10 x 1,3 | 10 | 271
1609819 | Фітинг для труб з PE-RT, РЕ-Х і РВ, G ¾" – 20 x 3,4 | 10 | 271
1609820 | Фітинг для PE-RT, РЕ-Х, РВ і металополімерних труб, G ¾" – 20 x 2,25 | 10 | 271
1619800 | Фітинг для PE-RT, РЕ-Х, РВ і металополімерних труб, G 1" – 25 x 3,5 | 10 | 451
1619801 | Фітинг для PE-RT, РЕ-Х, РВ і металополімерних труб, G 1" – 26 x 3 | 10 | 473
1619811 | Фітинг для PE-RT, РЕ-Х, РВ і металополімерних труб, G 1" – 16 x 2 | 10 | 350
1619812 | Фітинг для PE-RT, РЕ-Х, РВ і металополімерних труб, G 1" – 20 x 2 | 10 | 328
1620600 | Штуцер для шлангу, R ½", Ø10,74 мм | 1 | 156
1620601 | Штуцер для шлангу, R ¾", Ø14 мм | 1 | 50
1620601 | Штуцер для шлангу, R ¾", Ø14 мм | 1 | 50
1620602 | Штуцер для шлангу, R ¾", Ø17 мм | 1 | 429
1620903 | З’єднувач різьбовий з ущільненням під конус (конус 90°), G 1¼" х R 1" | 20 | 578
1620904 | З’єднувач різьбовий з ущільненням під конус (конус 90°), G 1¾" х R 1¼" | 20 | 1774
1621000 | З’єднувач різьбовий з ущільненням під конус, G ⅝" х R ⅜" | 20 | 263
1621002 | З’єднувач різьбовий з ущільненням під конус, G 1" х R ¾" | 20 | 433
1621011 | З’єднувач різьбовий з ущільненням під конус, G ¾" х R ½" x 35 мм | 20 | 449
1621012 | Підключення радіатора з ущільненням під конус, G 1" х R ½", нікельований, для підключення клапанів DN 20 до радіаторів з внутрішньою різзю ½" | 20 | 464
1621021 | З’єднувач різьбовий з ущільненням під конус, G ¾" х R ½" | 20 | 263
1621026 | З’єднувач різьбовий з ущільненням під конус, G ¾" х R ½" x 26 мм | 20 | 321
1621044 | Підключення радіатора з ущільненням під конус, G ⅝" х R ½", без покриття | 20 | 409
1621100 | Підключення радіатора з ущільненням під конус, G ¾" х R ⅜", для підключення клапанів DN 15 до радіаторів з внутрішньою різзю ⅜" | 20 | 342
1621301 | Підключення радіатора з ущільненням під конус, G ⅝" х R ½", нікельований, для підключення клапанів DN 10 до радіаторів з внутрішньою різзю ½" | 20 | 454
1621800 | Різьбовий хвостовик подовжений без накидної гайки, G ⅜" x 40 мм, для з’єднання з ущільненням „сфера-конус“ | 20 | 332
1621801 | Різьбовий хвостовик подовжений без накидної гайки, G ½" x 76 мм, для з’єднання з ущільненням „сфера-конус“ | 20 | 473
1621802 | Різьбовий хвостовик подовжений без накидної гайки, G ¾" x 70 мм, для з’єднання з ущільненням „сфера-конус“ | 20 | 504
1621811 | Різьбовий хвостовик без накидної гайки, R ½" x 39 мм, для з’єднання з ущільненням „сфера-конус“ | 20 | 349
1621821 | Різьбовий хвостовик без накидної гайки, R ½" x 42 мм, для з’єднання з ущільненням „сфера-конус“ | 20 | 349
1621831 | Різьбовий хвостовик без накидної гайки, R ½" x 48 мм, для з’єднання з ущільненням „сфера-конус“ | 20 | 349
1621841 | Різьбовий хвостовик без накидної гайки, R ½" x 36 мм, для з’єднання з ущільненням „сфера-конус“ | 20 | 349
1621851 | Різьбовий хвостовик без накидної гайки, R ½" x 76 мм, для з’єднання з ущільненням „сфера-конус“ | 20 | 478
1621903 | Редукція для підключення труби (внутрішня різь) до клапана (зовнішня різь), G 1" x G ½" | 1 | 548
1621904 | Редукція для підключення труби (внутрішня різь) до клапана (зовнішня різь), G 1¼" x G ½" | 1 | 635
1621905 | Редукція для підключення труби (внутрішня різь) до клапана (зовнішня різь), G 1" x G ¾" | 1 | 578
1621914 | Редукція для підключення труби (внутрішня різь) до клапана (зовнішня різь), G 1¼" x G ¾" | 1 | 635
1622000 | З’єднувач різьбовий з ущільненням по площині, G ⅝" х R ⅜" | 1 | 330
1622011 | З’єднувач різьбовий з ущільненням по площині, G ¾" х R ½" х 38 мм | 20 | 407
1622012 | З’єднувач різьбовий з ущільненням по площині, G 1" х R ¾" | 20 | 433
1622020 | З’єднувач різьбовий з ущільненням по площині, G ½" х R ⅜" | 20 | 838
1622021 | З’єднувач різьбовий з ущільненням по площині, G ¾" х R ½" | 20 | 368
1622022 | З’єднувач різьбовий з ущільненням по площині, G 1" х R ¾" х 44 мм | 20 | 432
1622063 | З’єднувач різьбовий з ущільненням по площині, G 1¼" х R 1" | 20 | 923
1622064 | З’єднувач різьбовий з ущільненням по площині, G 1½" х R 1¼" | 20 | 1238
1622065 | З’єднувач різьбовий з ущільненням по площині, G 1¾" х R 1½" | 20 | 1724
1622066 | З’єднувач різьбовий з ущільненням по площині, G 2⅜" х R 2" | 20 | 2086
1622070 | Cамоущільнювальний різьбовий з’єднувач, G ¾" х G ½" (плоска прокладка х ущільнювальне кільце) | 1 | 801
1622071 | Різьбовий з’єднувач, G ¾" х G ¾" (ущільнення плоскою прокладкою х ущільнення під конус), в комплекті – 2 шт. | 20 | 1148
1622073 | Різьбовий з’єднувач, G 1" х 1" BP | 1 | 1877
1622074 | З’єднувач різьбовий з ущільненням по площині, G 2" х R 1¼" | 20 | 1251
1622075 | З’єднувач різьбовий з ущільненням по площині, G 2¼" х R 1½" | 20 | 1528
1622076 | З’єднувач різьбовий з ущільненням по площині, G 2¾" х R 2" | 20 | 1898
1622094 | З’єднувач різьбовий з ущільненням по площині, G 1¾" х R 1¼" | 4 | 1496
1622095 | З’єднувач різьбовий з ущільненням по площині, G 2" х R 1½" | 4 | 1988
1622096 | З’єднувач різьбовий з ущільненням по площині, G 2½" х R 2" | 4 | 3231
1622102 | Редукційний з’єднувач різьбовий з ущільненням по площині, G 1" х R ½" | 20 | 542
1622131 | З’єднувач різьбовий з ущільненням по площині, G ¾" x R ½" | 1 | 285
1622132 | З’єднувач різьбовий з ущільненням по площині, G 1" x R ¾" | 1 | 441
1622133 | З’єднувач різьбовий з ущільненням по площині, G 1¼" x R 1" | 1 | 637
1622301 | Різьбовий з’єднувач редукційний, G ¾" x ½" ВР | 1 | 740
1622322 | З’єднувач різьбовий короткий, G ¾" x M22, з ущільненням під конус, довжина – 28 мм | 20 | 808
1623510 | З’єднувач під пайку з ущільненням під конус, G ⅝" х 12 | 20 | 302
1623512 | З’єднувач під пайку з ущільненням під конус, G 1" х 18 | 20 | 433
1623521 | З’єднувач під пайку з ущільненням під конус, G ¾" х 12 | 20 | 263
1623531 | З’єднувач під пайку з ущільненням під конус, G ¾" х 15 | 20 | 263
1623541 | З’єднувач під пайку з ущільненням під конус, G ¾" х 18 | 20 | 263
1623600 | З’єднувач під пайку з ущільненням по площині, G ½" х 12 мм | 1 | 525
1623601 | З’єднувач під пайку з ущільненням по площині, G ¾" х 12 мм | 20 | 285
1623602 | З’єднувач під пайку з ущільненням по площині, G ¾" х 15 мм | 20 | 433
1623611 | З’єднувач під пайку з ущільненням по площині, G 1" х 15 мм | 20 | 285
1623612 | З’єднувач під пайку з ущільненням по площині, G ¾" х 18 мм | 20 | 449
1623621 | З’єднувач під пайку з ущільненням по площині, G 1" х 18 мм | 20 | 306
1623622 | З’єднувач під пайку з ущільненням по площині, G 1" х 22 мм | 20 | 473
1623663 | З’єднувач під пайку з ущільненням по площині, G 1¼" х 28 мм | 20 | 800
1623664 | З’єднувач під пайку з ущільненням по площині, G 1½" х 35 мм | 20 | 1435
1623665 | З’єднувач під пайку з ущільненням по площині, G 1¾" х 42 мм | 20 | 2146
1623666 | З’єднувач під пайку з ущільненням по площині, G 2⅜" х 54 мм | 20 | 2376
1623674 | З’єднувач під пайку з ущільненням по площині, G 2" х 35 мм | 20 | 1022
1623675 | З’єднувач під пайку з ущільненням по площині, G 2¼" х 42 мм | 20 | 2329
1623676 | З’єднувач під пайку з ущільненням по площині, G 2¾" х 54 мм | 20 | 4308
1624001 | З’єднувач під зварювання з ущільненням по площині, G ¾" х 21,3 мм | 20 | 548
1624002 | З’єднувач під зварювання з ущільненням по площині, G 1" х 26,8 мм | 20 | 711
1624063 | З’єднувач під зварювання з ущільненням по площині, G 1¼" х 33,7 мм | 20 | 1084
1624064 | З’єднувач під зварювання з ущільненням по площині, G 1½" х 41 мм | 20 | 1146
1624065 | З’єднувач під зварювання з ущільненням по площині, G 1¾" х 47,5 мм | 20 | 1180
1624066 | З’єднувач під зварювання з ущільненням по площині, G 2⅜" х 60,3 мм | 20 | 1332
1624401 | Перехідник з ущільненням по площині, G ¾" – M22 x 1,5 | 20 | 263
1624801 | Відвід 90°, G ¾", нікельований, ущільнення під конус | 1 | 511
1624816 | Відвід 90°, M22 x 1,5, нікельований, ущільнення під конус | 1 | 439
1624900 | Різьбовий відвід 90° без накидної гайки, R ⅜", для з’єднання з ущільненням „сфера-конус“ | 20 | 402
1624901 | Різьбовий відвід 90° без накидної гайки, R ½", для з’єднання з ущільненням „сфера-конус“ | 20 | 402
1624902 | Різьбовий відвід 90° без накидної гайки, R ¾", для з’єднання з ущільненням „сфера-конус“ | 20 | 554
1625201 | Підключення радіатора з PTFE-ущільненням, М22 х 1,5 х R ½" | 20 | 713
1625211 | Підключення радіатора з ущільненням під конус, G ¾" х R ½" | 20 | 439
1626201 | Ніпель, G ½" х G ½", для з’єднання полімерних труб, нікельований | 20 | 156
1626202 | Ніпель, G ¾" х G ¾", для з’єднання полімерних труб | 20 | 233
1626203 | Ніпель, G 1" х G 1", для з’єднання полімерних труб, нікельований | 10 | 247
1626204 | Ніпель, G 1" х G ¾", для з’єднання полімерних труб, нікельований | 20 | 1516
1626212 | Ніпель, G ¾" х G ¾", для з’єднання полімерних труб, нікельований | 20 | 368
1626501 | Адаптер, Rp ½" x G ¾", для підключення полімерних труб до розподільника | 10 | 209
1626511 | Адаптер, Rp ½" x G ½", для підключення полімерних труб до розподільника | 10 | 170
1626512 | Адаптер, Rp ¾" x G ¾", для підключення полімерних труб до розподільника | 10 | 219
1626513 | Адаптер, Rp ¾" x G 1", для підключення полімерних труб до розподільника | 10 | 240
1626514 | Адаптер, Rp 1" x G 1", для підключення полімерних труб до розподільника | 10 | 265
1626520 | Редукція, G 1½" x Rp 1", з латуні стійкої до селективної цинкової корозії | 20 | 710
1626521 | Редукція, G 2" x Rp 1", з латуні стійкої до селективної цинкової корозії | 20 | 1105
1626522 | Редукція, G 2" x Rp 1¼", з латуні стійкої до селективної цинкової корозії | 20 | 1116
1626601 | Перехідний ніпель, G ¾" x G ½", для підключення полімерних труб до універсальних і прямоточних клапанів | 100 | 258
1626603 | Перехідний ніпель, G 1" x R 1", для підключення полімерних труб до універсальних і прямоточних клапанів | 1 | 403
1626611 | Перехідний ніпель, G ½" x R ½", для підключення полімерних труб до універсальних і прямоточних клапанів | 10 | 150
1626612 | Перехідний ніпель, G ¾" x R ½", для підключення полімерних труб до універсальних і прямоточних клапанів | 10 | 341
1626613 | Перехідний ніпель, G 1" x R ¾", для підключення полімерних труб до універсальних і прямоточних клапанів | 10 | 260
1626620 | Перехідний ніпель, G ¾" x R ¾", для підключення полімерних труб до універсальних і прямоточних клапанів | 10 | 352
1627002 | З’єднувальний елемент з повітровідвідником, ¾" | 1 | 892
1627201 | Перехідний ніпель, M22 x 1,5 – G ½", для підключення полімерних труб до універсальних і прямоточних клапанів | 10 | 209
1627231 | Фітинг з ущільненням „метал-метал“ для труб з вуглецевої сталі або міді, М28 х 1,5 – 22 | 10 | На запит
1627301 | Фітинг з ущільненням „метал-метал“ для труб з низьковуглецевої сталі або міді, G 1" x 22 | 10 | 436
1627400 | Фітинг з ущільнювальним кільцем для труб з низьковуглецевої сталі або міді, G ¾" х 10 | 10 | 261
1627401 | Фітинг з ущільнювальним кільцем для труб з низьковуглецевої сталі або міді, G ¾" х 12 | 10 | 261
1627402 | Фітинг з ущільнювальним кільцем для труб з низьковуглецевої сталі або міді, G ¾" х 14 | 10 | 277
1627403 | Фітинг з ущільнювальним кільцем для труб з низьковуглецевої сталі або міді, G ¾" х 15 | 10 | 261
1627404 | Фітинг з ущільнювальним кільцем для труб з низьковуглецевої сталі або міді, G ¾" х 16 | 10 | 277
1627418 | Фітинг з ущільнювальним кільцем для труб з низьковуглецевої сталі або міді, G ¾" х 8 | 10 | 277
1627522 | Адаптер, Rp ½" – M22 x 1,5, для підключення полімерних труб до розподільника | 20 | 426
1627612 | Фітинг з еластичним ущільненням для мідних труб, G ¾" х 12 | 10 | 217
1627614 | Фітинг з еластичним ущільненням для мідних труб, G ¾" х 14 | 10 | 217
1627615 | Фітинг з еластичним ущільненням для мідних труб, G ¾" х 15 | 10 | 233
1627616 | Фітинг з еластичним ущільненням для мідних труб, G ¾" х 16 | 10 | 217
1627618 | Фітинг з еластичним ущільненням для мідних труб, G ¾" х 18 | 10 | 217
1627618 | Фітинг для мідної труби, G ¾" – 18 | 10 | 217
1628141 | Ковпачок DE LUXE для компресійних фітингів 1629201 і 1609201, колір – хром | 1 | 471
1628144 | Ковпачок DE LUXE для компресійних фітингів 1629201 і 1609201, колір – білий (RAL 9010) | 1 | 471
1628149 | Ковпачок DE LUXE для компресійних фітингів 1629201 і 1609201, колір – чорний матовий | 1 | 471
1628400 | Фітинг з ущільненням „метал-метал“ для труб з низьковуглецевої сталі або міді, М22 х 1,5 – 10 | 10 | 267
1628401 | Фітинг з ущільненням „метал-метал“ для труб з низьковуглецевої сталі або міді, М22 х 1,5 – 12 | 10 | 241
1628403 | Фітинг з ущільненням „метал-метал“ для труб з низьковуглецевої сталі або міді, М22 х 1,5 – 14 | 10 | 255
1628404 | Фітинг з ущільненням „метал-метал“ для труб з низьковуглецевої сталі або міді, М22 х 1,5 – 15 | 10 | 176
1628405 | Фітинг з ущільненням „метал-метал“ для труб з низьковуглецевої сталі або міді, М22 х 1,5 – 16 | 10 | 225
1629200 | Фітинг з ущільненням „метал-метал“ для труб з низьковуглецевої сталі або міді, ⅜" x 12 | 10 | 132
1629201 | Фітинг з ущільненням „метал-метал“ для труб з низьковуглецевої сталі або міді, ½" x 15 | 10 | 125
1629202 | Фітинг з ущільненням „метал-метал“ для труб з низьковуглецевої сталі або міді, ¾" x 18 | 10 | 264
1629241 | Компресійний фітинг G ½" х 15 для труб з низьковуглецевої сталi або міді з декоративним ковпачком DE LUXE, колір – хром | 1 | 554
1629244 | Компресійний фітинг G ½" х 15 для труб з низьковуглецевої сталi або міді з декоративним ковпачком DE LUXE, колір – білий (RAL 9010) | 1 | 554
1629249 | Компресійний фітинг G ½" х 15 для труб з низьковуглецевої сталi або міді з декоративним ковпачком DE LUXE, колір – чорний матовий | 1 | 554
1629401 | Фітинг з ущільненням „метал-метал“ для труб з низьковуглецевої сталі або міді, 15 x 1 – G ½" | 10 | 150
1630100 | Букса для запірних клапанів RL-1-E, а також клапанів 8437, 8438, 8537 та 8538 | 20 | 1132
1630200 | Букса для вузлів підключення HERZ-3000 і запірних клапанів RL-4 | 20 | 466
1630300 | Запірна букса для розподільників з маркуванням O (коло) (до 1999 року виробництва) | 1 | 676
1630400 | Букса для запірних клапанів RL-5 | 20 | 523
1630500 | Букса малогабаритного терморегулювального клапана 7760, kvs = 0,16 | 1 | 1604
1630501 | Букса малогабаритного терморегулювального клапана 7760, kvs = 0,40 | 1 | 1604
1630502 | Букса малогабаритного терморегулювального клапана 7760, kvs = 0,63 | 1 | 1604
1630503 | Букса малогабаритного терморегулювального клапана 7760, kvs = 1,00 | 1 | 1604
1630504 | Букса малогабаритного терморегулювального клапана 7760, kvs = 1,60 | 1 | 1604
1630505 | Букса малогабаритного терморегулювального клапана 7760, kvs = 2,50 | 1 | 1604
1630506 | Букса малогабаритного терморегулювального клапана 7760, kvs = 3,50 | 1 | 1604
1630507 | Букса малогабаритного терморегулювального клапана 7760, kvs = 4,50 | 1 | 1604
1630511 | Букса малогабаритних триходових клапанів 7762/7763, kvs = 0,40 | 1 | 1964
1630512 | Букса малогабаритних триходових клапанів 7762/7763, kvs = 0,63 | 1 | 1964
1630513 | Букса малогабаритних триходових клапанів 7762/7763, kvs = 1,00 | 1 | 1964
1630514 | Букса малогабаритних триходових клапанів 7762/7763, kvs = 1,60 | 1 | 1964
1630515 | Букса малогабаритних триходових клапанів 7762/7763, kvs = 2,50 | 1 | 1964
1630516 | Букса малогабаритних триходових клапанів 7762/7763, kvs = 4,00 | 1 | 1964
1630517 | Букса малогабаритних триходових клапанів 7762/7763, kvs = 5,00 | 1 | 1964
1630550 | Букса регулювального клапана 7217 V, DN 15 LF | 1 | На запит
1630551 | Букса регулювального клапана 7217 V, DN 15 | 1 | 1964
1630552 | Букса регулювального клапана 7217 V, DN 20 | 1 | На запит
1630559 | Букса регулювального клапана 7217 V, DN 15 MF | 1 | На запит
1631003 | Букса для стандартних моделей клапанів AS, DN 25 | 20 | 2230
1631090 | Букса для універсальних моделей клапанів AS-T-90, DN 10 | 20 | 1184
1631091 | Букса для універсальних моделей клапанів AS-T-90, DN 15 | 20 | 1184
1631092 | Букса для універсальних моделей клапанів AS-T-90, DN 20 | 20 | 1221
1631301 | Занурювальна гільза з латуні для термостатичних головок 7420/7421, зовнішня різь – ½" | 20 | 512
1631302 | Фітинг компресійний для встановлення датчика термостатичної головки 1942128 у якості занурювального | 1 | 709
1631902 | Регулятор перепаду тиску 4002 FIX TS, DN 15, штуцерний, фіксоване налаштування – 23 кПа | 1 | 7885
1631903 | Регулятор перепаду тиску 4002 FIX TS, DN 15, штуцерний, фіксоване налаштування – 50 кПа | 1 | На запит
1631922 | Заглушка, G ¾", з ущільнювальним кільцем, для розподільника 8530 | 50 | На запит
1631923 | Кришка, G ¾", з плоскою прокладкою, для розподільника 8530 | 20 | На запит
1632383 | Дренажний кран, G ½", для багатопортових кульових кранів DN 32–50 | 1 | На запит
1632901 | Букса клапана терморегулятора CALIS-TS, DN 15, 20 | 1 | 1126
1632911 | Букса клапана терморегулятора CALIS-TS-3-D, DN 15, 20 | 1 | 1214
1632922 | Букса клапана терморегулятора CALIS-TS-Е-3-D, DN 20 | 1 | 1373
1632930 | Запірний ковпачок для клапанів терморегуляторів HERZ з різзю для встановлення термоголовок M28 x 1,5, латунь без покриття | 20 | 244
1632931 | Запірний ковпачок для клапанів терморегуляторів HERZ з різзю для встановлення термоголовок M28 x 1,5, нікельований | 20 | 322
1633011 | З’єднувальна трубка 15 х 1 довжиною 550 мм | 1 | 724
1633031 | З’єднувальна трубка 15 х 1 довжиною 1000 мм | 1 | 1090
1633200 | Комплект з’єднувальних відводів з вбудованими запірними клапанами, 150 x 150 мм | 1 | 1674
1633300 | Комплект з’єднувальних відводів, 150 х 100 мм з мідної нікельованої трубки 15 х 1 мм | 1 | 907
1635003 | Кільце-адаптер для монтажу термоголовок HERZ з різзю М28 х 1,5 на клапан терморегулятора T&A, приєднувальна різь – М28 х 1,5 | 1 | 879
1635101 | Кільце-адаптер для монтажу термоголовок HERZ з різзю М30 х 1,5 на клапан терморегулятора Caleffi, приєднувальна різь – М28 х 1,5 | 1 | 146
1635711 | Кільце-адаптер для монтажу термоголовок HERZ з різзю М28 х 1,5 на клапан терморегулятора „Н“ (Heimeier, Oventrop, Honeywell), приєднувальна різь – М30 х 1,5 | 1 | 430
1635712 | Кільце-адаптер для монтажу термоголовок HERZ з різзю М28 х 1,5 на клапани терморегуляторів Watts і Cazzaniga, приєднувальна різь – М30 х 1,5 | 1 | 413
1636200 | Кільце-адаптер „D“ для монтажу термоголовок HERZCULES з різзю М28 х 1,5 на клапан терморегулятора Danfoss Ø23 | 1 | 709
1636201 | Кільце-адаптер „D“ для монтажу термоголовок HERZ з різзю М28 х 1,5 на клапан терморегулятора Danfoss M20 x 1 | 1 | 271
1636211 | Кільце-адаптер „D“ для монтажу термоголовок HERZ з різзю М28 х 1,5 на клапан терморегулятора Danfoss M23,5 x 1,5 | 1 | 330
1636220 | Кільце-адаптер „D“ для монтажу термоголовок HERZCULES з різзю М28 х 1,5 на клапан терморегулятора Danfoss M20 x 1 | 1 | 507
1636223 | Кільце-адаптер „D“ для монтажу термоголовок HERZCULES з різзю М28 х 1,5 на клапан терморегулятора Danfoss M23,5 x 1,5 | 1 | 511
1636569 | Букса з фіксованим значенням kv = 0,06 для клапанів TS-90-KV | 1 | 1163
1636579 | Букса з фіксованим значенням kv = 0,12 для клапанів TS-90-KV | 1 | 1163
1636589 | Букса з фіксованим значенням kv = 0,25 для клапанів TS-90-KV | 1 | 1163
1636599 | Букса з фіксованим значенням kv = 0,50 для клапанів TS-90-KV | 1 | 1166
1636603 | Кран-букса для клапанів ТEРLOМIX DN 25 і 32 з фіксованим байпасом | 1 | 2631
1636613 | Кран-букса для клапанів ТEРLOМIX DN DN 25 і 32 з функцією перекриття байпасу | 1 | 2996
1636732 | Букса з попереднім налаштуванням для AGA/Stelrad C32/2 Compactventil | 20 | 963
1636797 | Букса з прихованим плавним налаштуванням для клапанів ТS-90-V, DN 10–20 | 1 | 1210
1636798 | Букса з відкритим плавним налаштуванням для клапанів ТS-98-V, ТS-3000, VТА-40 і VUA-40 (для 2-трубних систем) | 1 | 1163
1636798 | Букса з відкритим плавним налаштуванням для клапанів ТS-98-V, ТS-3000, VТА-40 і VUA-40 (для 2-трубних систем) | 1 | 1163
1636799 | Букса з відкритим ступінчастим налаштуванням для клапанів TS-99-FV | 1 | 1166
1637202 | Букса регулювального клапана для розподільників з маркуванням O (коло) (до 1999 року виробництва) | 1 | 1126
1637600 | Букса для клапанів терморегулятора DN 10 і 15 (1978–1989 років виробництва), ручних регулювальних клапанів AS i GP-T DN 10 і 15 (1978–1992 років виробництва) і клапанів VUA і VТА (1980–1992 років виробництва) | 1 | 1126
1637600 | Букса для клапанів AS-T і GP-T, DN 10 і 15 | 1 | 1126
1637602 | Букса для клапанів терморегулятора DN 20 (1978–1989 років виробництва) і ручних регулювальних клапанів AS i GP-T DN 20 (1978–1992 років виробництва) | 1 | 1126
1637602 | Букса для клапанів AS-T і GP-T, DN 20 | 1 | 1126
1637621 | Клапан терморегулятора для КТП kompaktRAD HT | 1 | 1953
1637900 | Букса для клапанів терморегулятора ТS DIN (1986–1990 років виробництва) | 1 | На запит
1637902 | Букса для клапанів ТS-90-Е, DN 15 | 1 | 1186
1637903 | Букса для клапанів TS-E, DN 15–25, і переобладнання клапанів АS, DN 25 | 1 | 1456
1638301 | Термометр, 0–80 °C | 1 | На запит
1638304 | Перехідник, G 1" | 50 | 1199
1638306 | З’єднувальний фітинг з накидною гайкою, R 1" х G 1", в комплекті – 2 шт. | 10 | 1033
1638306 | З’єднувальний фітинг з накидною гайкою, R 1" х G 1", в комплекті – 2 шт. | 10 | 1033
1638308 | Перехідник, G 1" х G 1¼", в комплекті – 2 шт. | 50 | На запит
1638309 | Фітинг різьбовий – ексцентрик, G 1" х G 1" | 5 | На запит
1638309 | Фітинг різьбовий – ексцентрик, G 1" х G 1" | 5 | На запит
1638310 | Верхня частина змішувального вузла Simple, G 1" | 5 | На запит
1638311 | Нижня частина змішувального вузла Simple, G 1" | 5 | На запит
1638312 | Кульовий кран з накидною гайкою, DN 20, з рукояткою „метелик“ із силуміну, PN 25 | 25 | На запит
1638401 | Букса для балансувальних клапанів 4017 М, 4017 МL, 4017 R, DN 15 | 1 | 3600
1638402 | Букса для балансувальних клапанів 4017 М, 4017 МL, 4017 R, DN 20 | 1 | 3942
1638403 | Букса для балансувальних клапанів 4017 М, 4017 МL, 4017 R, DN 25 | 1 | 4674
1638404 | Букса для балансувальних клапанів 4017 М, 4017 МL, 4017 R, DN 32 | 1 | 5502
1638405 | Букса для балансувальних клапанів 4017 М, 4017 МL, 4017 R, DN 40 | 1 | 7103
1638406 | Букса для балансувальних клапанів 4017 М, 4017 МL, 4017 R, DN 50 | 1 | 7847
1638411 | Букса для балансувальних клапанів 4017 М, 4017 МL, 4017 R, DN 15 LF | 1 | 3600
1638421 | Букса для балансувальних клапанів 4017 М, 4017 МL, 4017 R, DN 15 MF | 1 | 3600
1638500 | Букса з ущільненням Klingerit для запірних клапанів 4115 і 4115 А (1982–2004 років виробництва), DN 10 і 15 | 1 | 847
1638500 | Букса з ущільненням Klingerit для запірних клапанів 4115 і 4115 А (1982–2004 років виробництва), DN 10 і 15 | 1 | 847
1638502 | Букса з ущільненням Klingerit для запірних клапанів 4115 і 4115 А (1982–2004 років виробництва), DN 20 | 1 | 1186
1638503 | Букса з ущільненням Klingerit для запірних клапанів 4115 і 4115 А (1982–2004 років виробництва), DN 25 | 1 | 1577
1638504 | Букса з ущільненням Klingerit для запірних клапанів 4115 і 4115 А (1982–2004 років виробництва), DN 32 | 1 | 2520
1638505 | Букса з ущільненням Klingerit для запірних клапанів 4115 і 4115 А (1982–2004 років виробництва), DN 40 | 1 | 3695
1638506 | Букса з ущільненням Klingerit для запірних клапанів 4115 і 4115 А (1982–2004 років виробництва), DN 50 | 1 | 5708
1638507 | Букса з ущільненням Klingerit для запірних клапанів 4115 і 4115 А (1982–2004 років виробництва), DN 65 | 1 | 11805
1638508 | Букса з ущільненням Klingerit для запірних клапанів 4115 і 4115 А (1982–2004 років виробництва), DN 80 | 1 | 17419
1638550 | Букса з висувним шпинделем для запірних клапанів 4115 і 4115 А, DN 10 | 1 | 959
1638550 | Букса з висувним шпинделем для запірних клапанів 4115 і 4115 А, DN 15 | 1 | 959
1638552 | Букса з висувним шпинделем для запірних клапанів 4115 і 4115 А, DN 20 | 1 | 1325
1638553 | Букса з висувним шпинделем для запірних клапанів STRÖMAX 4115 і 4115 А, DN 25 | 1 | 1747
1638554 | Букса з висувним шпинделем для запірних клапанів 4115 і 4115 А, DN 32 | 1 | 2769
1638555 | Букса з висувним шпинделем для запірних клапанів 4115 і 4115 А, DN 40 | 1 | 4043
1638556 | Букса з висувним шпинделем для запірних клапанів 4115 і 4115 А, DN 50 | 1 | 6197
1638557 | Букса з висувним шпинделем для запірних клапанів 4115 і 4115 А, DN 65 | 1 | 12710
1638558 | Букса з висувним шпинделем для запірних клапанів 4115 і 4115 А, DN 80 | 1 | 18728
1638602 | Букса для регулятора перепаду тиску 4007, DN 15 | 1 | 10483
1638602 | Букса для регулятора перепаду тиску 4007, DN 20 | 1 | На запит
1638603 | Букса для регулятора перепаду тиску 4007, DN 25 | 1 | 11897
1638604 | Букса для регулятора перепаду тиску 4007, DN 32 | 1 | 12451
1638605 | Букса для регулятора перепаду тиску 4007, DN 40 | 1 | 15585
1638606 | Букса для регулятора перепаду тиску 4007, DN 50 | 1 | 18984
1638613 | Фільтрувальний елемент з розміром чарунки 0,50 мм для сітчастого фільтру 1266203 (DN 25) | 1 | 341
1638616 | Фільтрувальний елемент з розміром чарунки 0,75 мм для сітчастого фільтру 1411116 (DN 50) | 1 | 871
1638618 | Фільтрувальний елемент з розміром чарунки 0,75 мм для сітчастого фільтру 1411118 (DN 80) | 1 | 1130
1638632 | Фільтрувальний елемент для сітчастого фільтру, для КТП kompakt | 1 | На запит
1638658 | Термометр 0–120 °C для кульових кранів 1220161–66, 1220661–66, 1220171–76 і 1220671–76 | 1 | На запит
1638659 | Важільна рукоятка з оцинкованої сталі для кульових кранів 1220121/22, 1221121/22, 1220621/22 і 1221621/22 (DN 15 і 20), L = 90 мм | 1 | На запит
1638660 | Важільна рукоятка з оцинкованої сталі для кульових кранів 1220123/24, 1221123/24, 1220623/24 і 1221623/24 (DN 25 і 32), L = 135 мм | 1 | На запит
1638661 | Важільна рукоятка з оцинкованої сталі для кульових кранів 1220125/26, 1221125/26, 1220625/26 і 1221625/26 (DN 40 і 50), L = 180 мм | 1 | На запит
1638670 | Рукоятка „метелик“ із силуміну для кульових кранів 1210011/12, 1216011/12 і 1218011/12 (DN 15 і 20), L = 55 мм | 1 | На запит
1638671 | Рукоятка „метелик“ із силуміну для кульових кранів 1210013/14, 1216013/14, 1218013/14 і 1241201 (DN 25 і 32), L = 75 мм | 1 | На запит
1638685 | Важільна рукоятка з оцинкованої листової сталі для кульових кранів 2211011/12 | 50 | На запит
1638691 | Букса для регуляторів перепаду тиску 1400241 і 1420241 (5–30 кПа) | 1 | 5727
1638692 | Букса для регуляторів перепаду тиску 1400242 і 1420242 (5–30 кПа) | 1 | 6095
1638693 | Букса для регуляторів перепаду тиску 1400243 і 1420243 (5–30 кПа) | 1 | 6667
1638694 | Букса для регуляторів перепаду тиску 1400244 і 1420244 (5–30 кПа) | 1 | 7735
1638695 | Букса для регуляторів перепаду тиску 1400245-46 і 1420245-46 (5–30 кПа) | 1 | 7832
1638696 | Букса для регуляторів перепаду тиску 1400261 і 1420261 (25–60 кПа) | 1 | 5819
1638697 | Букса для регуляторів перепаду тиску 1400262 і 1420262 (25–60 кПа) | 1 | 6204
1638698 | Букса для регуляторів перепаду тиску 1400263 і 1420263 (25–60 кПа) | 1 | 6667
1638699 | Букса для регуляторів перепаду тиску 1400264 і 1420264 (25–60 кПа) | 1 | 7525
1638700 | Букса для регуляторів перепаду тиску 1400265-66 і 1420265-66 (25–60 кПа) | 1 | На запит
1638722 | Букса для балансувальних клапанів 4217 GM, 4217 GR, 4217 GML, 4218 GMF, DN 32 | 1 | 4387
1638723 | Букса для балансувальних клапанів 4217 GM, 4217 GR, 4217 GML, 4218 GMF, DN 40 | 1 | 4790
1638724 | Букса для балансувальних клапанів 4217 GM, 4217 GR, 4217 GML, 4218 GMF, DN 50 | 1 | 6257
1638725 | Букса для балансувальних клапанів 4217 GM, 4217 GR, 4217 GML, 4218 GMF, DN 65 | 1 | 7385
1638726 | Букса для балансувальних клапанів 4217 GM, 4217 GR, 4217 GML, 4218 GMF, DN 80 | 1 | 8607
1638728 | Букса для балансувальних клапанів 4217 GM, 4217 GR, 4217 GML, DN 15 LF | 1 | На запит
1638729 | Букса для балансувальних клапанів 4217 GM, 4217 GR, 4217 GML, DN 15 MF | 1 | На запит
1638730 | Букса для балансувальних клапанів 4217 GM, 4217 GR, 4217 GML, DN 15 | 1 | 3061
1638730 | Букса для балансувальних клапанів 4217 GM, 4217 GR, 4217 GML, DN 20 | 1 | 3061
1638731 | Букса для балансувальних клапанів 4217 GM, 4217 GR, 4217 GML, 4218 GMF, DN 25 | 1 | 3481
1638752 | Букса для запірних клапанів з прямим шпинделем 4215 G, 4215 AG і 4218 AGF, DN 15 і 20 | 1 | 1519
1638752 | Букса для запірних клапанів з прямим шпинделем 4215 G, 4215 AG і 4218 AGF, DN 15 і 20 | 1 | 1519
1638753 | Букса для запірних клапанів з прямим шпинделем 4215 G, 4215 AG і 4218 AGF, DN 25 | 1 | 2330
1638754 | Букса для запірних клапанів з прямим шпинделем 4215 G, 4215 AG і 4218 AGF, DN 32 | 1 | 3700
1638755 | Букса для запірних клапанів з прямим шпинделем 4215 G, 4215 AG і 4218 AGF, DN 40 | 1 | 5394
1638756 | Букса для запірних клапанів з прямим шпинделем 4215 G, 4215 AG і 4218 AGF, DN 50 | 1 | 8537
1638757 | Букса для запірних клапанів з прямим шпинделем 4215 G, 4215 AG і 4218 AGF, DN 65 | 1 | 16961
1638758 | Букса для запірних клапанів з прямим шпинделем 4215 G, 4215 AG і 4218 AGF, DN 80 | 1 | 25000
1638800 | Букса для клапанів STRÖMAX-M і STRÖMAX-R, DN 15 (з 1982 по 2004 років виробництва) | 1 | 1762
1638802 | Букса для клапанів STRÖMAX-M і STRÖMAX-R, DN 20 (з 1982 по 2004 років виробництва) | 1 | 2054
1638803 | Букса для клапанів STRÖMAX-M і STRÖMAX-R, DN 25 (з 1982 по 2004 років виробництва) | 1 | 2832
1638804 | Букса для клапанів STRÖMAX-M і STRÖMAX-R, DN 32 (з 1982 по 2004 років виробництва) | 1 | 4283
1638805 | Букса для клапанів STRÖMAX-M і STRÖMAX-R, DN 40 (з 1982 по 2004 років виробництва) | 1 | 5344
1638806 | Букса для клапанів STRÖMAX-M і STRÖMAX-R, DN 50 (з 1982 по 2004 років виробництва) | 1 | 8618
1638807 | Букса для клапанів STRÖMAX-M і STRÖMAX-R, DN 65 (з 1982 по 2004 років виробництва) | 1 | 16785
1638808 | Букса для клапанів STRÖMAX-M і STRÖMAX-R, DN 80 (з 1982 по 2004 років виробництва) | 1 | 25078
1638850 | Букса для балансувальних клапанів STRÖMAX-M і STRÖMAX-R, DN 15 | 1 | 2470
1638852 | Букса для балансувальних клапанів STRÖMAX-M і STRÖMAX-R, DN 20 | 1 | 2766
1638853 | Букса для балансувальних клапанів STRÖMAX-M і STRÖMAX-R, DN 25 | 1 | 3733
1638854 | Букса для балансувальних клапанів STRÖMAX-M і STRÖMAX-R, DN 32 | 1 | 5321
1638855 | Букса для балансувальних клапанів STRÖMAX-M і STRÖMAX-R, DN 40 | 1 | 6522
1638856 | Букса для балансувальних клапанів STRÖMAX-M і STRÖMAX-R, DN 50 | 1 | 10340
1638857 | Букса для балансувальних клапанів STRÖMAX-M і STRÖMAX-R, DN 65 | 1 | 20122
1638858 | Букса для балансувальних клапанів STRÖMAX-M і STRÖMAX-R, DN 80 | 1 | 29341
1638901 | Букса з невисувним шпинделем для запірних клапанів 4125 D, 4125 АD, 4325 D і 4325 АD, DN 15 | 1 | 1049
1638902 | Букса з невисувним шпинделем для запірних клапанів 4125 D, 4125 АD, 4325 D і 4325 АD, DN 20 | 1 | 1304
1638903 | Букса з невисувним шпинделем для запірних клапанів 4125 D, 4125 АD, 4325 D і 4325 АD, DN 25 | 1 | 1701
1638904 | Букса з невисувним шпинделем для запірних клапанів 4125 D, 4125 АD, 4325 D і 4325 АD, DN 32 | 1 | 2643
1638905 | Букса з невисувним шпинделем для запірних клапанів 4125 D, 4125 АD, 4325 D і 4325 АD, DN 40 | 1 | 3814
1638906 | Букса з невисувним шпинделем для запірних клапанів 4125 D, 4125 АD, 4325 D і 4325 АD, DN 50 | 1 | 5829
1638907 | Букса з невисувним шпинделем для запірних клапанів 4125 D, 4125 АD, 4325 D і 4325 АD, DN 65 | 1 | 11922
1638908 | Букса з невисувним шпинделем для запірних клапанів 4125 D, 4125 АD, 4325 D і 4325 АD, DN 80 | 1 | 17537
1639090 | Букса для клапанів ТS-90 і АS-Т-90, DN 10 (з 1991 року виробництва) | 1 | 1013
1639090 | Букса для клапанів TS-90 і AS-T-90, DN 10 | 1 | 1013
1639091 | Букса для клапанів TS-90, AS-T-90, TS-3000 і FLOORFIX KOMPAKT, DN 15 | 1 | 327
1639091 | Букса для клапанів TS-90, AS-T-90, TS-3000 і FLOORFIX KOMPAKT, DN 15 | 1 | 327
1639091 | Букса для клапанів TS-90, AS-T-90, TS-3000 і FLOORFIX KOMPAKT, DN 15 | 1 | 327
1639092 | Букса для клапанів ТS-90 і АS-Т-90, DN 20 (з 1991 року виробництва) та VТА-40 і VUA-40 для 1-трубних систем (з 1992 року виробництва) | 1 | 1013
1639092 | Букса для клапанів TS-90 і AS-T-90, DN 20, а також VTA-40 і VUA-40 (для 1-трубних систем) | 1 | 1013
1639093 | Букса для клапанів ТS-90 і АS-Т-90, DN 25 (з 1991 року виробництва) | 1 | 1013
1639093 | Букса для клапана TS-90, DN 25 | 1 | 1013
1639192 | Букса зонного клапана 1772382, DN 20 | 1 | 1161
1639891 | Букса для клапанів ТS-90-Н з приєднувальною різзю М30 х 1,5 | 1 | 1013
1639891 | Букса для клапана TS-90-H, DN 15 | 1 | 1013
1639892 | Букса з приєднувальною різзю М30 х 1,5 для клапанів ТS-90-Н та VТА-50 і VUA-50 для 1-трубних систем | 1 | 1013
1639892 | Букса для клапанів TS-90-H, DN 20, а також VTA-50 і VUA-50 (для 1-трубних систем) | 1 | 1013
1639898 | Букса з відкритим плавним налаштуванням і приєднувальною різзю М30 х 1,5 для клапанів ТS-98-VН, VТА-50 і VUA-50 (для 2-трубних систем) | 1 | 554
1639898 | Букса з попереднім налаштуванням для клапанів TS-98-VH, DN 10–20, а також VTA-50 і VUA-50 (для 2-трубних систем) | 1 | 554
1640302 | Букса регулювального клапана для розподільників з маркуванням ∆ (трикутник) (до 1999 року виробництва) | 1 | 1183
1640331 | Букса регулювального клапана TS для розподільників 18531ХХ, 18631ХХ, 18532ХХ, 18632ХХ, 18533ХХ і 18633ХХ | 1 | 1183
1641300 | Витратомір для розподільників з латуні 18532ХХ (до 2005 року виробництва) | 1 | 2153
1641301 | Запірна букса для розподільників 18531ХХ і 18634ХХ | 1 | 705
1641302 | Запірна букса для розподільників з маркуванням ∆ (трикутник) (до 1999 року виробництва) | 1 | 705
1650110 | Маховик з кріпильним гвинтом для клапанів GP | 20 | 116
1650210 | Захист налаштування для регуляторів перепаду тиску 4002 і 4202 | 20 | 251
1650310 | Стопорний ковпачок для клапанів GP | 20 | 107
1651003 | Маховик з вставною пластиною та кріпильним гвинтом для клапанів AS | 20 | 270
1651090 | Маховик з кріпильним гвинтом для клапанів AS-T-90 | 20 | 192
1651290 | Стопорний ковпачок з кріпильним гвинтом для клапанів AS-Т-90 | 20 | 108
1651700 | Маховик з гвинтом кріплення для STRÖMAX-D і STRÖMAX-G, DN 15–50 | 1 | 340
1651701 | Маховик з гвинтом кріплення для STRÖMAX-D і STRÖMAX-G, DN 65, 80 | 1 | На запит
1651704 | Пломба для захисту налаштування балансувальних клапанів STRÖMAX-GМ/GR | 20 | 63
1651705 | Маркер попереднього налаштування | 20 | 109
1651706 | Маховик з кріпильним болтом для клапанів STRÖMAX-GM, STRÖMAX-GR і STRÖMAX-GML, DN 15–40, та STRÖMAX-GMF, DN 25–40 | 1 | 790
1651708 | Маховик з кріпильним болтом для клапанів STRÖMAX-GM, STRÖMAX-GR, STRÖMAX-GML і STRÖMAX-GMF, DN 50–80 | 1 | 861
1651710 | Маховик з кріпильним болтом для клапанів STRÖMAX-GMF, DN 100–150 | 1 | 1547
1651800 | Маховик з кріпильним гвинтом для клапанів STRÖMAX-M і STRÖMAX-R, DN 15–80 | 1 | 197
1651900 | Маховик Ø50 мм з гвинтом кріплення для дводискових шиберних засувок 4112 та 4112 А і запірних клапанів 4115 та 4115 А, чотиригранник – 6 мм | 1 | 153
1651902 | Маховик Ø60 мм з гвинтом кріплення для дводискових шиберних засувок 4112 та 4112 А і запірних клапанів 4115 та 4115 А, чотиригранник – 7 мм | 1 | 204
1651904 | Маховик Ø80 мм з гвинтом кріплення для дводискових шиберних засувок 4112 та 4112 А і запірних клапанів 4115 та 4115 А, чотиригранник – 8 мм | 1 | 327
1651906 | Маховик Ø80 мм з гвинтом кріплення для дводискових шиберних засувок 4112 та 4112 А і запірних клапанів 4115 та 4115 А, чотиригранник – 9 мм | 1 | 480
1651911 | Маховик Ø60 мм з гвинтом кріплення для клинових засувок 4113 з одним затвором і запірних клапанів 4115 та 4115 A, чотиригранник – 6 мм | 1 | На запит
1651912 | Маховик Ø70 мм з гвинтом кріплення для клинових засувок 4113 з одним затвором і запірних клапанів 4115 та 4115 A, чотиригранник – 7 мм | 1 | На запит
1651913 | Маховик Ø88 мм з гвинтом кріплення для клинових засувок 4113 з одним затвором і запірних клапанів 4115 та 4115 A, чотиригранник – 7 мм | 1 | На запит
1651917 | Маховик Ø130 мм з гвинтом кріплення для клинових засувок 4113 з одним затвором і запірних клапанів 4115 та 4115 A, чотиригранник – 10 мм | 1 | На запит
1651921 | Маховик Ø60 мм з гвинтом кріплення для клинових засувок 4112 з одним затвором, чотиригранник – 6 мм | 1 | На запит
1651922 | Маховик Ø70 мм з гвинтом кріплення для клинових засувок 4112 з одним затвором, чотиригранник – 7 мм | 1 | На запит
1651923 | Маховик Ø80 мм з гвинтом кріплення для клинових засувок 4112 з одним затвором, чотиригранник – 7 мм | 1 | На запит
1651927 | Маховик Ø130 мм з гвинтом кріплення для клинових засувок 4112 з одним затвором, чотиригранник – 10 мм | 1 | На запит
1652201 | Маховик червоного кольору для клапанів 4017, DN 15–32 | 1 | 924
1652202 | Маховик червоного кольору для клапанів 4017, DN 40, 50 | 1 | 1035
1660000 | Ключ для налаштування стандартних моделей клапанів AS | 1 | 1329
1661500 | Штифтовий шестигранний ключ SW4 | 1 | 116
1661600 | Штифтовий шестигранний ключ SW2 | 1 | На запит
1661800 | Штифтовий шестигранний ключ SW1,5 | 1 | 75
1662500 | Ключ багатофункціональний | 1 | 1006
1662500 | Ключ багатофункціональний | 1 | 1006
1662541 | Ключ регулювальний | 1 | 1004
1663001 | Ключ контрольно-регулювальний для вузлів підключення HERZ-3000 | 1 | 524
1663002 | Ключ для відключення вузлів підключення HERZ-3000 | 1 | 398
1663901 | Ключ для налаштування запірних клапанів RL-5 | 1 | 691
1664000 | Універсальний ключ | 1 | 761
1668000 | Ключ монтажний для з’єднувачів ⅜"–¾" з внутрішнім шестигранником чи з монтажними виступами | 1 | 1247
1670100 | Втулка ущільнювальна для шпинделя клапана GP без попереднього налаштування | 20 | 225
1670200 | Втулка ущільнювальна для шпинделя клапана GP з попереднім налаштуванням | 20 | 235
1670500 | Комплект втулок з ущільнювальними кільцями для клапанів GP-T, STRÖMAX-M і STRÖMAX-R | 1 | 2097
1670500 | Комплект втулок з ущільнювальними кільцями для клапанів GP-T, STRÖMAX-M і STRÖMAX-R | 1 | 2097
1671000 | Пенал з ущільнювальними кільцями, колір – червоний | 1 | 1851
1680000 | Ключ для налаштування універсальних моделей клапанів AS-Т-90 | 1 | 1995
1680790 | Ключ монтажний HERZ-TS-90 | 1 | 561
1680867 | Ключ для налаштування клапанів терморегуляторів ТS-90-V, (до 1998 року виробництва), колір – червоний | 1 | 576
1680967 | Ключ для налаштування клапанів терморегуляторів ТS-90-V (з 1998 року виробництва), колір – синій | 1 | 923
1681000 | Пенал з ущільнювальними кільцями, колір – жовтий | 1 | 1851
1681090 | Комплект втулок з ущільнювальним кільцем для клапанів AS-T-90, в комплекті – 20 шт. | 1 | 1851
1681932 | Ключ для попереднього налаштування витратомірів | 1 | 131
1681972 | Ключ попереднього налаштування для регулювального клапана 7217 V | 1 | 2225
1681998 | Ключ для налаштування клапанів терморегуляторів ТS-98-V, TS-98-VH, TS-99-FV i вузлів підключення з вбудованим клапаном терморегулятора | 1 | 418
1681998 | Ключ для налаштування клапанів терморегуляторів ТS-98-V, TS-98-VH, TS-99-FV i вузлів підключення з вбудованим клапаном терморегулятора | 1 | 418
1682240 | Подвійна розетка з міжосьовою відстанню 40 мм | 10 | 218
1682373 | Запірно-регулювальний радіаторний клапан АS-Т-90, DN 25, прохідний | 1 | 3671
1682374 | Запірно-регулювальний радіаторний клапан АS-Т-90, DN 32, прохідний | 1 | 8201
1682380 | Запірно-регулювальний радіаторний клапан АS-Т-90 зі стопорним ковпачком, DN 10, прохідний | 20 | 1483
1682381 | Запірно-регулювальний радіаторний клапан АS-Т-90 зі стопорним ковпачком, DN 15, прохідний | 20 | 1483
1682382 | Запірно-регулювальний радіаторний клапан АS-Т-90 зі стопорним ковпачком, DN 20, прохідний | 20 | 2073
1682386 | Запірно-регулювальний радіаторний клапан АS-Т-90 зі стопорним ковпачком, DN 25, прохідний | 1 | 4036
1682390 | Запірно-регулювальний радіаторний клапан АS-Т-90, DN 10, прохідний | 20 | 1483
1682391 | Запірно-регулювальний радіаторний клапан АS-Т-90, DN 15, прохідний | 20 | 1483
1682392 | Запірно-регулювальний радіаторний клапан АS-Т-90, DN 20, прохідний | 20 | 2073
1682473 | Запірно-регулювальний радіаторний клапан АS-Т-90, DN 25, кутовий | 1 | 4036
1682474 | Запірно-регулювальний радіаторний клапан АS-Т-90, DN 32, кутовий | 1 | 8201
1682480 | Запірно-регулювальний радіаторний клапан АS-Т-90 зі стопорним ковпачком, DN 10, кутовий | 20 | 1483
1682481 | Запірно-регулювальний радіаторний клапан АS-Т-90 зі стопорним ковпачком, DN 15, кутовий | 20 | 1483
1682482 | Запірно-регулювальний радіаторний клапан АS-Т-90 зі стопорним ковпачком, DN 20, кутовий | 20 | 2073
1682486 | Запірно-регулювальний радіаторний клапан АS-Т-90 зі стопорним ковпачком, DN 25, кутовий | 1 | 4036
1682490 | Запірно-регулювальний радіаторний клапан АS-Т-90, DN 10, кутовий | 20 | 1427
1682491 | Запірно-регулювальний радіаторний клапан АS-Т-90, DN 15, кутовий | 20 | 1427
1682492 | Запірно-регулювальний радіаторний клапан АS-Т-90, DN 20, кутовий | 20 | 1992
1683381 | Запірно-регулювальний радіаторний клапан АS-Т-90, DN 15, прохідний, із зовнішньою різзю G ¾" | 20 | 1372
1684801 | Запірно-регулювальний радіаторний клапан АS-Т-90, DN 15, кутовий, із зовнішньою різзю G ¾" | 20 | 1372
1689000 | Сальник з ущільнювальним кільцем для клапанів ТS-90, а також для три- i чотириходових клапанів (кількість в упаковці – 20 шт) | 1 | 1851
1689000 | Комплект втулок з ущільнювальним кільцем для клапанів TS-90, в комплекті – 20 шт. | 1 | 1851
1715101 | Гарнітура підключення „Umschaltbar“ для однотрубних систем (без з'єднувальної трубки), підключення термоголовки – М28 х 1,5 | 1 | 3854
1717301 | Вузол підключення HERZ-2000 для однотрубної системи, прохідний, R ½" x G ¾" | 1 | 1364
1717401 | Вузол підключення HERZ-2000 для однотрубної системи, прохідний, R ½" x М22 х 1,5 | 1 | 1364
1717501 | Вузол підключення HERZ-2000 для двотрубної системи, прохідний, R ½" x G ¾" | 1 | 1364
1717601 | Вузол підключення HERZ-2000 для двотрубної системи, прохідний, R ½" x М22 х 1,5 | 1 | 1364
1718712 | Вузол підключення HERZ-1000 для однотрубної системи, прохідний, R ½" x G ¾", з можливістю відключення | 1 | 1299
1718714 | Вузол підключення HERZ-2000 для однотрубної системи, кутовий, R ½" x G ¾" | 1 | 1536
1718912 | Вузол підключення HERZ-1000 для двотрубної системи, прохідний, R ½" x G ¾", з можливістю регулювання та відключення | 1 | 1355
1718914 | Вузол підключення HERZ-2000 для двотрубної системи, кутовий, R ½" x G ¾" | 1 | 1536
1720618 | Термостатична головка Project, діапазон регулювання – від 6 до 28 °С, приєднувальна різь – М30 x 1,5 | 1 | 825
1720618 | Термостатична головка Project, діапазон регулювання – від 6 до 28 °С, приєднувальна різь – виконання «D» | 1 | 825
1721737 | Терморегулювальний клапан 7217-TS-98-V, DN 15, муфтовий, з вимірювальними ніпелями | 1 | 1556
1721738 | Терморегулювальний клапан 7217-TS-99-FV, DN 15, муфтовий, з вимірювальними ніпелями | 1 | 2123
1721750 | Балансувальний i регулювальний клапан 7217 V, DN 15 LF, прямоточний, муфтовий, з вимірювальною діафрагмою | 1 | 2937
1721751 | Балансувальний i регулювальний клапан 7217 V, DN 15, прямоточний, муфтовий, з вимірювальною діафрагмою | 1 | 2937
1721752 | Балансувальний i регулювальний клапан 7217 V, DN 20, прямоточний, муфтовий, з вимірювальною діафрагмою | 1 | 3083
1721759 | Балансувальний i регулювальний клапан 7217 V, DN 15 MF, прямоточний, муфтовий, з вимірювальною діафрагмою | 1 | 2937
1721767 | Терморегулювальний клапан 7217-TS-98-V, DN 15, штуцерний, з вимірювальними ніпелями | 1 | 1556
1721768 | Терморегулювальний клапан 7217-TS-99-FV, DN 15, штуцерний, з вимірювальними ніпелями | 1 | 2123
1721771 | Балансувальний i регулювальний клапан 7217 GV, DN 15, муфтовий, з вимірювальними ніпелями | 1 | 4880
1721772 | Балансувальний i регулювальний клапан 7217 GV, DN 20, муфтовий, з вимірювальними ніпелями | 1 | 5075
1721773 | Балансувальний i регулювальний клапан 7217 GV, DN 25, муфтовий, з вимірювальними ніпелями | 1 | 5410
1723006 | Термостатична головка QUATTRO, діапазон регулювання – від 8 до 28 °С, приєднувальна різь – M28 x 1,5 | 20 | 1927
1723501 | Термостатична головка для клапанів терморегуляторів HERZ 1973–1977 років випуску, діапазон регулювання – від 8 до 28 °С, приєднувальна різь – М28 х 1,5 | 20 | 1790
1726006 | Термостатична головка KLASSIK, діапазон регулювання – від 8 до 27 °С, приєднувальна різь – M28 x 1,5 | 20 | 905
1726016 | Термостатична головка Project, діапазон регулювання – від 6 до 28 °С, приєднувальна різь – M28 x 1,5 | 1 | 825
1726035 | Термостатична головка для застосування в умовах підвищеного теплоспоживання, діапазон регулювання – від 11 до 35 °С, приєднувальна різь – М28 х 1,5 | 20 | 1325
1726098 | Термостатична головка KLASSIK „H“, діапазон регулювання – від 8 до 27 °С, приєднувальна різь – M30 x 1,5 | 20 | 905
1726099 | Термостатична головка KLASSIK „D“, з діапазоном регулювання від 8 до 28 °С, з цанговим кріпленням | 20 | 905
1726200 | Термостатична головка KLASSIK для підвищеної витрати в зонi пропорційності, діапазон регулювання – від 8 до 25 °С, приєднувальна різь – M28 x 1,5 | 1 | 1406
1741900 | Термостатична головка з накладним датчиком, діапазон регулювання – від 10 до 40 °С, приєднувальна різь – М28 х 1,5 | 10 | 2653
1742006 | Термостатична головка з накладним датчиком, діапазон регулювання – від 20 до 50 °С, приєднувальна різь – М28 х 1,5 | 10 | 2653
1742100 | Термостатична головка з накладним датчиком, діапазон регулювання – від 40 до 70 °С, приєднувальна різь – М28 х 1,5 | 10 | 3081
1752365 | Клапан терморегулятора TS-99-FV, DN 10, прохідний, з відкритим точним ступінчастим попереднім налаштуванням, підключення термоголовки – М28 х 1,5 | 20 | 1088
1752367 | Клапан терморегулятора TS-99-FV, DN 15, прохідний, з відкритим точним ступінчастим налаштуванням, підключення термоголовки – М28 х 1,5 | 20 | 1478
1752465 | Клапан терморегулятора TS-99-FV, DN 10, кутовий, з відкритим точним ступінчастим налаштуванням, підключення термоголовки – М28 х 1,5 | 20 | 1088
1752467 | Клапан терморегулятора TS-99-FV, DN 15, кутовий, з відкритим точним ступінчастим налаштуванням, підключення термоголовки – М28 х 1,5 | 20 | 1478
1752865 | Клапан терморегулятора TS-99-FV, DN 10, осьовий, з відкритим точним ступінчастим налаштуванням, підключення термоголовки – М28 х 1,5 | 20 | 1459
1752867 | Клапан терморегулятора TS-99-FV, DN 15, осьовий, з відкритим точним ступінчастим налаштуванням, підключення термоголовки – М28 х 1,5 | 20 | 1191
1762320 | Клапан терморегулятора TS-98-VH, DN 10, прохідний, з відкритим плавним налаштуванням, підключення термоголовки – М30 х 1,5 | 20 | 1092
1762321 | Клапан терморегулятора TS-98-VH, DN 15, прохідний, з відкритим плавним налаштуванням, підключення термоголовки – М30 х 1,5 | 20 | 986
1762322 | Клапан терморегулятора TS-98-VH, DN 20, прохідний, з відкритим плавним налаштуванням, підключення термоголовки – М30 х 1,5 | 20 | 1669
1762325 | Клапани терморегулятора TS-98-VH, DN 10, прохідний, з відкритим плавним налаштуванням, розміри згідно DIN, підключення термоголовки – М30 х 1,5 | 20 | 1129
1762326 | Клапани терморегулятора TS-98-VH, DN 15, прохідний, з відкритим плавним налаштуванням, розміри згідно DIN, підключення термоголовки – М30 х 1,5 | 20 | 1129
1762327 | Клапани терморегулятора TS-98-VH, DN 20, прохідний, з відкритим плавним налаштуванням, розміри згідно DIN, підключення термоголовки – М30 х 1,5 | 20 | 1479
1762365 | Клапан терморегулятора TS-98-V, DN 10, прохідний, з відкритим плавним налаштуванням, підключення термоголовки – М28 х 1,5 | 20 | 1029
1762366 | Клапан терморегулятора TS-98-V, DN 10, прохідний, з відкритим плавним попереднім налаштуванням, розміри згідно DIN, підключення термоголовки – М28 х 1,5 | 20 | 1029
1762367 | Клапан терморегулятора TS-98-V, DN 15, прохідний, з відкритим плавним налаштуванням, підключення термоголовки – М28 х 1,5 | 20 | 1129
1762368 | Клапан терморегулятора TS-98-V, DN 15, прохідний, з відкритим плавним попереднім налаштуванням, розміри згідно DIN, підключення термоголовки – М28 х 1,5 | 20 | 1129
1762369 | Клапан терморегулятора TS-98-V, DN 20, прохідний, з відкритим плавним налаштуванням, підключення термоголовки – М28 х 1,5 | 20 | 1703
1762391 | Клапан терморегулятора TS-120-V-SMART, DN 15, прохідний, з вбудованим регулятором перепаду тиску, підключення термоголовки – М28 х 1,5 | 20 | 2430
1762420 | Клапан терморегулятора TS-98-VH, DN 10, кутовий, з відкритим плавним налаштуванням, підключення термоголовки – М30 х 1,5 | 20 | На запит
1762421 | Клапан терморегулятора TS-98-VH, DN 15, кутовий, з відкритим плавним налаштуванням, підключення термоголовки – М30 х 1,5 | 20 | 986
1762425 | Клапани терморегулятора TS-98-VH, DN 10, кутовий, з відкритим плавним налаштуванням, розміри згідно DIN, підключення термоголовки – М30 х 1,5 | 20 | 1129
1762426 | Клапани терморегулятора TS-98-VH, DN 15, кутовий, з відкритим плавним налаштуванням, розміри згідно DIN, підключення термоголовки – М30 х 1,5 | 20 | 1129
1762427 | Клапани терморегулятора TS-98-VH, DN 20, кутовий, з відкритим плавним налаштуванням, розміри згідно DIN, підключення термоголовки – М30 х 1,5 | 20 | 1479
1762465 | Клапан терморегулятора TS-98-V, DN 10, кутовий, з відкритим плавним налаштуванням, підключення термоголовки – М28 х 1,5 | 20 | 1029
1762466 | Клапан терморегулятора TS-98-V, DN 10, кутовий, з відкритим плавним попереднім налаштуванням, розміри згідно DIN, підключення термоголовки – М28 х 1,5 | 20 | 1029
1762467 | Клапан терморегулятора TS-98-V, DN 15, кутовий, з відкритим плавним налаштуванням, підключення термоголовки – М28 х 1,5 | 20 | 1129
1762468 | Клапан терморегулятора TS-98-V, DN 15, кутовий, з відкритим плавним попереднім налаштуванням, розміри згідно DIN, підключення термоголовки – М28 х 1,5 | 20 | 1129
1762469 | Клапан терморегулятора TS-98-V, DN 20, кутовий, з відкритим плавним налаштуванням, підключення термоголовки – М28 х 1,5 | 20 | 1703
1762491 | Клапан терморегулятора TS-120-V-SMART, DN 15, кутовий, з вбудованим регулятором перепаду тиску, підключення термоголовки – М28 х 1,5 | 20 | 2486
1762826 | Клапан терморегулятора TS-98-VH, DN 15, осьовий, з відкритим плавним налаштуванням, підключення термоголовки – М30 х 1,5 | 20 | 1528
1762865 | Клапан терморегулятора TS-98-V, DN 10, осьовий, з відкритим плавним налаштуванням, підключення термоголовки – М28 х 1,5 | 20 | 1191
1762867 | Клапан терморегулятора TS-98-V, DN 15, осьовий, з відкритим плавним налаштуванням, підключення термоголовки – М28 х 1,5 | 20 | 1191
1762891 | Клапан терморегулятора TS-120-V-SMART, DN 15, осьовий, з вбудованим регулятором перепаду тиску, підключення термоголовки – М28 х 1,5 | 20 | 2560
1763326 | Клапан терморегулятора TS-98-VH, DN 15, прохідний, з відкритим плавним налаштуванням, із зовнішньою різзю G ¾", підключення термоголовки – М30 х 1,5 | 20 | 1129
1763367 | Клапан терморегулятора TS-98-V, DN 15, прохідний, з відкритим плавним налаштуванням, із зовнішньою різзю G ¾", підключення термоголовки – М28 х 1,5 | 20 | 1129
1763426 | Клапан терморегулятора TS-98-VH, DN 15, кутовий, з відкритим плавним налаштуванням, із зовнішньою різзю G ¾", підключення термоголовки – М30 х 1,5 | 20 | 1129
1763725 | Клапан терморегулятора TS-98-V, DN 15, прохідний, з відкритим плавним налаштуванням, з накидною гайкою, підключення термоголовки – М28 х 1,5 | 1 | На запит
1763826 | Клапан терморегулятора TS-98-VH, DN 15, осьовий, з відкритим плавним налаштуванням, із зовнішньою різзю G ¾", підключення термоголовки – М30 х 1,5 | 20 | 1480
1763867 | Клапан терморегулятора TS-98-V, DN 15, кутовий, з відкритим плавним налаштуванням, із зовнішньою різзю G ¾", підключення термоголовки – М28 х 1,5 | 20 | 1129
1764367 | Клапан терморегулятора TS-98-V, DN 15, прохідний, із прес-з'єднанням, з відкритим плавним попереднім налаштуванням, підключення термоголовки – М28 х 1,5 | 20 | На запит
1764526 | Клапан терморегулятора TS-98-VH, DN 15, триосьовий „AB“, з відкритим плавним налаштуванням, із зовнішньою різзю G ¾", підключення термоголовки – М30 х 1,5 | 20 | 1551
1764567 | Клапан терморегулятора TS-98-V, DN 15, триосьовий „АВ“, з відкритим плавним налаштуванням, із зовнішньою різзю G ¾", підключення термоголовки – М28 х 1,5 | 20 | 1305
1764626 | Клапан терморегулятора TS-98-VH, DN 15, триосьовий „CD“, з відкритим плавним налаштуванням, із зовнішньою різзю G ¾", підключення термоголовки – М30 х 1,5 | 20 | 1551
1764667 | Клапан терморегулятора TS-98-V, DN 15, триосьовий „CD“, з відкритим плавним налаштуванням, із зовнішньою різзю G ¾", підключення термоголовки – М28 х 1,5 | 20 | 1305
1764867 | Клапан терморегулятора TS-98-V, DN 15, осьовий, з відкритим плавним налаштуванням, із зовнішньою різзю G ¾", підключення термоголовки – М28 х 1,5 | 20 | 1191
1765000 | Гарнітура підключення „S“ для двотрубних систем, підключення термоголовки – М28 х 1,5 | 1 | 4244
1765826 | Клапан терморегулятора TS-98-VH, DN 15, триосьовий „AB“, з відкритим плавним налаштуванням, підключення термоголовки – М30 х 1,5 | 20 | 1551
1765867 | Клапан терморегулятора TS-98-V, DN 15, триосьовий „АВ“, з відкритим плавним налаштуванням, підключення термоголовки – М28 х 1,5 | 20 | 1305
1765926 | Клапан терморегулятора TS-98-VH, DN 15, триосьовий „CD“, з відкритим плавним налаштуванням, підключення термоголовки – М30 х 1,5 | 20 | 1551
1765967 | Клапан терморегулятора TS-98-V, DN 15, триосьовий „CD“, з відкритим плавним налаштуванням, підключення термоголовки – М28 х 1,5 | 20 | 1305
1768821 | Гарнітура підключення „Konvektor“ для двотрубних систем, підключення термоголовки – М28 х 1,5 | 1 | 3055
1770824 | Термопривід для 2-позиційного або імпульсно-паузного регулювання, 230 В~, NO, хід штока – 5 мм, в комплекті адаптер M28 x 1,5 червоного кольору | 1 | 2495
1770827 | Термопривід для 2-позиційного або імпульсно-паузного регулювання, 230 В~, NC, хід штока – 6,5 мм, в комплекті адаптер M28 x 1,5 синього кольору | 1 | 1754
1770840 | Електропривід 3-позиційний, 24 В≂, хід штока – 8,5 мм, в комплекті адаптер M28 x 1,5 червоного кольору | 1 | 11834
1770841 | Електропривід 3-позиційний, 230 В~, хід штока – 8,5 мм, в комплекті адаптер M28 x 1,5 червоного кольору | 1 | 12273
1770841 | Електропривід 3-позиційний, 230 В~, хід штока – 8,5 мм, в комплекті адаптер M28 x 1,5 червоного кольору | 1 | На запит
1770842 | Електропривід DDC 0–10 В, 24 В≂, керуючий сигнал – 0…10 В, хід штока – 8,5 мм, з адаптером M28 x 1,5 червоного кольору | 1 | 12712
1770846 | Електропривід DDC 0–10 В, 24 В≂, керуючий сигнал – 0…10 В, хід штока – 8,5 мм, з розпізнаванням ходу штока клапана і зворотнім зв’язком, з адаптером M28 x 1,5 червоного кольору | 1 | 15129
1770847 | Електропривід DDC 0–10 В, 24 В≂, керуючий сигнал – 0…10 В, хід штока – 8,5 мм, з розпізнаванням ходу штока клапана і зворотнім зв’язком, відмовостійкий, з адаптером M28 x 1,5 червоного кольору | 1 | На запит
1770848 | Термопривід для 2-позиційного або імпульсно-паузного регулювання, 24 В≂, NC, хід штока – 6,5 мм, в комплекті адаптер M28 x 1,5 синього кольору | 1 | 1754
1770852 | Термопривід для 2-позиційного або імпульсно-паузного регулювання, 24 В≂, NC, хід штока – 5 мм, в комплекті адаптер M28 x 1,5 червоного кольору | 1 | 2455
1770853 | Термопривід для 2-позиційного або імпульсно-паузного регулювання, 230 В~, NC, хід штока – 5 мм, в комплекті адаптер M28 x 1,5 червоного кольору | 1 | 2455
1770880 | Адаптер М28 х 1,5 для термоприводів, колір – сірий, шток – червоний | 1 | 294
1770882 | Адаптер М30 х 1,5 для термоприводів, колір – сірий, шток – жовтий | 1 | 271
1770885 | Адаптер М28 х 1,5 для термоприводів, колір – синій | 1 | 171
1770886 | Адаптер М30 х 1,5 для термоприводів, колір – сірий | 1 | 129
1770887 | Термопривід для 2-позиційного або імпульсно-паузного регулювання, 230 В~, NC, хід штока – 5 мм, з кінцевим вимикачем, в комплекті адаптер M28 x 1,5 червоного кольору | 1 | 2965
1770890 | Адаптер М28 х 1,5 для термоприводів, колір – червоний | 1 | 143
1770898 | Адаптер М30 х 1,5 для термоприводів, колір – світло-сірий | 1 | 171
1771140 | Поворотний привід для запірно-регулювальних дискових затворів DN 50–80, регулювання – двопозиційне, робоча напруга – 24 В≂ | 1 | 31371
1771141 | Поворотний привід для запірно-регулювальних дискових затворів DN 100–200, регулювання – дво- або трипозиційне, робоча напруга – 24 В≂ або 230 В~ | 1 | 114218
1771142 | Поворотний привід для запірно-регулювальних дискових затворів DN 50–80, регулювання – двопозиційне, робоча напруга – 230 В~ | 1 | 38073
1771143 | Поворотний привід для запірно-регулювальних дискових затворів DN 250, 300, регулювання – дво- або трипозиційне, робоча напруга – 230 В~ | 1 | 297166
1771144 | Поворотний привід для запірно-регулювальних дискових затворів DN 50–80, регулювання – плавне, робоча напруга – 24 В≂ | 1 | 38160
1771145 | Поворотний привід для запірно-регулювальних дискових затворів DN 100–200, регулювання – плавне, робоча напруга – 230 В~ | 1 | 141935
1771147 | Комплект адаптерів для монтажу поворотних приводів 1771140, 1771142 і 1771144 на запірно-регулювальні дискові затвори 142192Х і 142193Х DN 50–80 | 1 | 7481
1771148 | Комплект адаптерів для монтажу поворотних приводів 1771141 і 1771145 на запірно-регулювальні дискові затвори 142192Х і 142193Х DN 100–150 | 1 | 20474
1771149 | Комплект адаптерів для монтажу поворотних приводів 1771141 і 1771145 на запірно-регулювальні дискові затвори 142192Х і 142193Х DN 200 | 1 | 9643
1771151 | Допоміжний перемикач для приводів 1771140, 1771142, 1771144 | 1 | 6330
1771160 | Поворотний електропривід 2-позиційний для триходових зонних клапанів 2412, робоча напруга – 230 В~ | 1 | 9370
1771161 | Поворотний електропривід 2-позиційний для триходових зонних клапанів 2412, робоча напруга – 230 В~, кінцевий вимикач з можливістю налаштування положення | 1 | 10018
1771162 | Поворотний електропривід 2-позиційний для триходових зонних клапанів 2412, робоча напруга – 24 В≂ | 1 | 10471
1771163 | Поворотний електропривід 2-позиційний для триходових зонних клапанів 2412, робоча напруга – 24 В≂, кінцевий вимикач з можливістю налаштування положення | 1 | 11121
1771211 | Привід з позиціонером для 3-ходових клапанів, регулювання – плавне, дво- або трипозиційне, робоча напруга – 24 В~, зусилля закриття – 500 Н | 1 | 25206
1771221 | Привід для регулювальних клапанів, регулювання – плавне, дво- або трипозиційне, робоча напруга – 24 В≂, зусилля закриття – 2500 Н, хід штоку – 49 мм | 1 | 55107
1771225 | Поворотний привід для змішувальних клапанів 2137, регулювання – дво- або трипозиційне, робоча напруга – 230 В~, крутний момент – 10 Нм, час повороту на 90° – 120 с | 1 | 9505
1771227 | Поворотний привід для змішувальних клапанів 2137, регулювання – плавне, дво- або трипозиційне, робоча напруга – 24 В≂, крутний момент – 10 Нм, час повороту на 90° – 35/60/120 с | 1 | 11287
1771232 | Привід для регулювальних клапанів, регулювання – плавне, дво- або трипозиційне, з сигналом зворотного зв’язку по положенню, робоча напруга – 24 В≂, зусилля закриття – 2500 Н, хід штоку – 49 мм | 1 | 55543
1771233 | Поворотний привід для регулювальних кульових кранів 2117, регулювання – дво- або трипозиційне, робоча напруга – 230 В~, крутний момент – 8 Нм, час повороту на 90° – 120 с | 1 | 6953
1771235 | Поворотний привід для регулювальних кульових кранів 2117, регулювання – плавне, дво- або трипозиційне, робоча напруга – 24 В≂, крутний момент – 8 Нм, час повороту на 90° – 35/60/120 с | 1 | 10104
1771250 | Привід з позиціонером для 3-ходових клапанів, регулювання – дво- або трипозиційне, робоча напруга – 230 В~, зусилля закриття – 500 Н | 1 | 20387
1771251 | Привід з позиціонером для 3-ходових клапанів, регулювання – дво- або трипозиційне, робоча напруга – 24 В~, зусилля закриття – 500 Н | 1 | 20387
1771257 | Поворотний привід для змішувального клапана, регулювання – плавне, робоча напруга – 24 В≂, крутний момент – 10 Н·м, час повороту на 90° – 140 с | 1 | На запит
1771257 | Поворотний привід для змішувального клапана, регулювання – плавне, робоча напруга – 24 В≂, крутний момент – 10 Н·м, час повороту на 90° – 140 с | 1 | На запит
1771263 | Поворотний привід для змішувального клапана, регулювання – трипозиційне, робоча напруга – 230 В~, крутний момент – 10 Н·м, час повороту на 90° – 140 с | 1 | 7187
1771263 | Поворотний привід для змішувального клапана, регулювання – трипозиційне, робоча напруга – 230 В~, крутний момент – 10 Н·м, час повороту на 90° – 140 с | 1 | 7187
1771267 | Набір для монтажу приводів 1771263 і 1771257 | 1 | 646
1771267 | Набір для монтажу приводів 1771263 і 1771257 | 1 | 646
1771369 | Клапан терморегулятора TS-90-KV, DN 15, прохідний, з фіксованим значенням kv = 0,06, підключення термоголовки – М28 х 1,5 | 20 | На запит
1771379 | Клапан терморегулятора TS-90-KV, DN 15, прохідний, з фіксованим значенням kv = 0,12, підключення термоголовки – М28 х 1,5 | 20 | На запит
1771389 | Клапан терморегулятора TS-90-KV, DN 15, прохідний, з фіксованим значенням kv = 0,25, підключення термоголовки – М28 х 1,5 | 20 | На запит
1771399 | Клапан терморегулятора TS-90-KV, DN 15, прохідний, з фіксованим значенням kv = 0,5, підключення термоголовки – М28 х 1,5 | 20 | На запит
1771469 | Клапан терморегулятора TS-90-KV, DN 15, кутовий, з фіксованим значенням kv = 0,06, підключення термоголовки – М28 х 1,5 | 20 | На запит
1771479 | Клапан терморегулятора TS-90-KV, DN 15, кутовий, з фіксованим значенням kv = 0,12, підключення термоголовки – М28 х 1,5 | 20 | 1129
1771489 | Клапан терморегулятора TS-90-KV, DN 15, кутовий, з фіксованим значенням kv = 0,25, підключення термоголовки – М28 х 1,5 | 20 | На запит
1771499 | Клапан терморегулятора TS-90-KV, DN 15, кутовий, з фіксованим значенням kv = 0,5, підключення термоголовки – М28 х 1,5 | 20 | На запит
1771569 | Клапан терморегулятора TS-90-KV, DN 15, прохідний з відводом, з фіксованим значенням kv = 0,06, підключення термоголовки – М28 х 1,5 | 20 | На запит
1771579 | Клапан терморегулятора TS-90-KV, DN 15, прохідний з відводом, з фіксованим значенням kv = 0,12, підключення термоголовки – М28 х 1,5 | 20 | На запит
1771589 | Клапан терморегулятора TS-90-KV, DN 15, прохідний з відводом, з фіксованим значенням kv = 0,25, підключення термоголовки – М28 х 1,5 | 20 | На запит
1771599 | Клапан терморегулятора TS-90-KV, DN 15, прохідний з відводом, з фіксованим значенням kv = 0,5, підключення термоголовки – М28 х 1,5 | 20 | На запит
1771669 | Клапан терморегулятора TS-90-KV, DN 15, триосьовий „АВ“, з фіксованим значенням kv = 0,06, підключення термоголовки – М28 х 1,5 | 20 | На запит
1771679 | Клапан терморегулятора TS-90-KV, DN 15, триосьовий „АВ“, з фіксованим значенням kv = 0,12, підключення термоголовки – М28 х 1,5 | 20 | На запит
1771689 | Клапан терморегулятора TS-90-KV, DN 15, триосьовий „АВ“, з фіксованим значенням kv = 0,25, підключення термоголовки – М28 х 1,5 | 20 | На запит
1771699 | Клапан терморегулятора TS-90-KV, DN 15, триосьовий „АВ“, з фіксованим значенням kv = 0,5, підключення термоголовки – М28 х 1,5 | 20 | На запит
1771769 | Клапан терморегулятора TS-90-KV, DN 15, триосьовий „CD“, з фіксованим значенням kv = 0,06, підключення термоголовки – М28 х 1,5 | 20 | На запит
1771779 | Клапан терморегулятора TS-90-KV, DN 15, триосьовий „CD“, з фіксованим значенням kv = 0,12, підключення термоголовки – М28 х 1,5 | 20 | На запит
1771789 | Клапан терморегулятора TS-90-KV, DN 15, триосьовий „CD“, з фіксованим значенням kv = 0,25, підключення термоголовки – М28 х 1,5 | 20 | На запит
1771799 | Клапан терморегулятора TS-90-KV, DN 15, триосьовий „CD“, з фіксованим значенням kv = 0,5, підключення термоголовки – М28 х 1,5 | 20 | На запит
1771869 | Клапан терморегулятора TS-90-KV, DN 15, осьовий, з фіксованим значенням kv = 0,06, підключення термоголовки – М28 х 1,5 | 20 | На запит
1771879 | Клапан терморегулятора TS-90-KV, DN 15, осьовий, з фіксованим значенням kv = 0,12, підключення термоголовки – М28 х 1,5 | 20 | На запит
1771889 | Клапан терморегулятора TS-90-KV, DN 15, осьовий, з фіксованим значенням kv = 0,25, підключення термоголовки – М28 х 1,5 | 20 | На запит
1771899 | Клапан терморегулятора TS-90-KV, DN 15, осьовий, з фіксованим значенням kv = 0,5, підключення термоголовки – М28 х 1,5 | 20 | На запит
1772300 | Клапан терморегулятора TS-90-E, DN 10, прохідний, з підвищеною пропускною здатністю, підключення термоголовки – М28 х 1,5 | 20 | 1582
1772301 | Клапан терморегулятора TS-90-E, DN 15, прохідний, з підвищеною пропускною здатністю, підключення термоголовки – М28 х 1,5 | 20 | 1604
1772302 | Клапан терморегулятора TS-E, DN 20, прохідний, з підвищеною пропускною здатністю, підключення термоголовки – М28 х 1,5 | 1 | 1620
1772303 | Клапан терморегулятора TS-E, DN 25, прохідний, з підвищеною пропускною здатністю, підключення термоголовки – М28 х 1,5 | 1 | 2466
1772311 | Клапан терморегулятора TS-E, DN 15, прохідний, з підвищеною пропускною здатністю, підключення термоголовки – М28 х 1,5 | 1 | 1372
1772326 | Клапан терморегулятора TS-90-H, DN 15, прохідний, розміри згідно DIN, підключення термоголовки – М30 х 1,5, | 20 | 1062
1772365 | Клапан терморегулятора TS-90-V, DN 10, прохідний, з прихованим плавним налаштуванням, підключення термоголовки – М28 х 1,5 | 20 | 1021
1772367 | Клапан терморегулятора TS-90-V, DN 15, прохідний, з прихованим плавним налаштуванням, підключення термоголовки – М28 х 1,5 | 20 | 1121
1772369 | Клапан терморегулятора TS-90-V, DN 20, прохідний, з прихованим плавним налаштуванням, підключення термоголовки – М28 х 1,5 | 20 | 1689
1772382 | Зонний клапан, DN 20, прохідний, підключення термопривода або термоголовки – М28 х 1,5 | 20 | 2249
1772390 | Клапан терморегулятора TS-90, DN 10, прохідний, підключення термоголовки – М28 х 1,5 | 20 | 975
1772391 | Клапан терморегулятора TS-90, DN 15, прохідний, підключення термоголовки – М28 х 1,5 | 20 | 1062
1772392 | Клапан терморегулятора TS-90, DN 20, прохідний, підключення термоголовки – М28 х 1,5 | 20 | 1620
1772393 | Клапан терморегулятора TS-90, DN 25, прохідний, підключення термоголовки – М28 х 1,5 | 10 | 3651
1772395 | Клапан терморегулятора TS-90, DN 10, прохідний, розміри згідно DIN, підключення термоголовки – М28 х 1,5 | 20 | 975
1772396 | Клапан терморегулятора TS-90, DN 15, прохідний, розміри згідно DIN, підключення термоголовки – М28 х 1,5 | 20 | 1062
1772397 | Клапан терморегулятора TS-90, DN 20, прохідний, розміри згідно DIN, підключення термоголовки – М28 х 1,5 | 20 | 1620
1772400 | Клапан терморегулятора TS-90-E, DN 10, кутовий, з підвищеною пропускною здатністю, підключення термоголовки – М28 х 1,5 | 20 | 1569
1772401 | Клапан терморегулятора TS-90-E, DN 15, кутовий, з підвищеною пропускною здатністю, підключення термоголовки – М28 х 1,5 | 20 | 1591
1772402 | Клапан терморегулятора TS-E, DN 20, кутовий, з підвищеною пропускною здатністю, підключення термоголовки – М28 х 1,5 | 1 | 1620
1772403 | Клапан терморегулятора TS-E, DN 25, кутовий, з підвищеною пропускною здатністю, підключення термоголовки – М28 х 1,5 | 1 | 2466
1772411 | Клапан терморегулятора TS-E, DN 15, кутовий, з підвищеною пропускною здатністю, підключення термоголовки – М28 х 1,5 | 1 | 1372
1772426 | Клапан терморегулятора TS-90-H, DN 15, кутовий, розміри згідно DIN, підключення термоголовки – М30 х 1,5 | 20 | 1062
1772437 | Клапан терморегулятора TS-90, DN 15, кутовий, із зовнішньою різзю G ¾", підключення термоголовки – М28 х 1,5 | 20 | 1062
1772465 | Клапан терморегулятора TS-90-V, DN 10, кутовий, з прихованим плавним налаштуванням, підключення термоголовки – М28 х 1,5 | 20 | 1021
1772467 | Клапан терморегулятора TS-90-V, DN 15, кутовий, з прихованим плавним попереднім налаштуванням, підключення термоголовки – М28 х 1,5 | 20 | 1121
1772469 | Клапан терморегулятора TS-90-V, DN 20, кутовий, з прихованим плавним налаштуванням, підключення термоголовки – М28 х 1,5 | 20 | 1689
1772490 | Клапан терморегулятора TS-90, DN 10, кутовий, підключення термоголовки – М28 х 1,5 | 20 | 975
1772491 | Клапан терморегулятора TS-90, DN 15, кутовий, підключення термоголовки – М28 х 1,5 | 20 | 1062
1772492 | Клапан терморегулятора TS-90, DN 20, кутовий, підключення термоголовки – М28 х 1,5 | 20 | 1620
1772493 | Клапан терморегулятора TS-90, DN 25, кутовий, підключення термоголовки – М28 х 1,5 | 10 | 3651
1772495 | Клапан терморегулятора TS-90, DN 10, кутовий, розміри згідно DIN, підключення термоголовки – М28 х 1,5 | 20 | 975
1772496 | Клапан терморегулятора TS-90, DN 15, кутовий, розміри згідно DIN, підключення термоголовки – М28 х 1,5 | 20 | 1062
1772497 | Клапан терморегулятора TS-90, DN 20, кутовий, розміри згідно DIN, підключення термоголовки – М28 х 1,5 | 20 | 1620
1772719 | Клапан терморегулятора ТS-90 для гарнітуру підключення, прохідний, з відводом, R ½" x 15 | 1 | 1665
1772800 | Клапан терморегулятора TS-90-E, DN 10, осьовий, з підвищеною пропускною здатністю, підключення термоголовки – М28 х 1,5 | 20 | 1643
1772801 | Клапан терморегулятора TS-90-E, DN 15, осьовий, з підвищеною пропускною здатністю, підключення термоголовки – М28 х 1,5 | 20 | 1827
1772802 | Клапан терморегулятора TS-E, DN 20, осьовий, з підвищеною пропускною здатністю, підключення термоголовки – М28 х 1,5 | 1 | 2160
1772803 | Клапан терморегулятора TS-E, DN 25, осьовий, з підвищеною пропускною здатністю, підключення термоголовки – М28 х 1,5 | 1 | 4847
1772811 | Клапан терморегулятора TS-E, DN 15, осьовий, з підвищеною пропускною здатністю, підключення термоголовки – М28 х 1,5 | 1 | 1547
1772821 | Клапан терморегулятора TS-E, DN 15, осьовий, з підвищеною пропускною здатністю, з повiтровiдвiдником, підключення термоголовки – М28 х 1,5 | 1 | 2573
1772826 | Клапан терморегулятора TS-90-H, DN 15, осьовий, підключення термоголовки – М30 х 1,5 | 20 | 1119
1772865 | Клапан терморегулятора TS-90-V, DN 10, осьовий, з прихованим плавним налаштуванням, підключення термоголовки – М28 х 1,5 | 20 | 1182
1772867 | Клапан терморегулятора TS-90-V, DN 15, осьовий, з прихованим плавним налаштуванням, підключення термоголовки – М28 х 1,5 | 20 | 1182
1772890 | Клапан терморегулятора TS-90, DN 10, осьовий, підключення термоголовки – М28 х 1,5 | 20 | 1019
1772891 | Клапан терморегулятора TS-90, DN 15, осьовий, підключення термоголовки – М28 х 1,5 | 20 | 1119
1772892 | Клапан терморегулятора ТS-90 для гарнітуру підключення, осьовий, з повітровідвідником, R ½" x 15 | 1 | 1381
1772897 | Клапан терморегулятора TS-90, DN 20, осьовий, підключення термоголовки – М28 х 1,5 | 20 | 1966
1773326 | Клапан терморегулятора TS-90-H, DN 15, прохідний, із зовнішньою різзю G ¾", підключення термоголовки – М30 х 1,5 | 20 | 1062
1773367 | Клапан терморегулятора TS-90-V, DN 15, прохідний, з прихованим плавним налаштуванням, із зовнішньою різзю G ¾", підключення термоголовки – М28 х 1,5 | 20 | 1121
1773381 | Клапан терморегулятора TS-90, DN 15, прохідний, із зовнішньою різзю G ¾", підключення термоголовки – М28 х 1,5 | 20 | 1062
1773426 | Клапан терморегулятора TS-90-H, DN 15, кутовий, із зовнішньою різзю G ¾", підключення термоголовки – М30 х 1,5 | 20 | 1062
1773826 | Клапан терморегулятора TS-90-H, DN 15, осьовий, із зовнішньою різзю G ¾", підключення термоголовки – М30 х 1,5 | 20 | 1119
1773867 | Клапан терморегулятора TS-90-V, DN 15, кутовий, з прихованим плавним налаштуванням, із зовнішньою різзю G ¾", підключення термоголовки – М28 х 1,5 | 20 | 1121
1774063 | Маховик для налаштування частки витрати теплоносія через клапан, приєднувальна різь – М28 х 1,5 | 1 | 220
1774502 | Триходовий клапан терморегулятора CАLIS-ТS-E-3-D з підвищеною пропускною здатністю, для однотрубних систем, DN 20, підключення термоголовки – М28 х 1,5, монтаж – ліворуч від радіатора | 5 | 2448
1774526 | Клапан терморегулятора TS-90-H, DN 15, триосьовий „AB“, із зовнішньою різзю G ¾", підключення термоголовки – М30 х 1,5 | 20 | 1482
1774567 | Клапан терморегулятора TS-90-V, DN 15, триосьовий „АВ“, з прихованим плавним налаштуванням, із зовнішньою різзю G ¾", підключення термоголовки – М28 х 1,5 | 20 | 1401
1774591 | Клапан терморегулятора TS-90, DN 15, триосьовий „АВ“, із зовнішньою різзю G ¾", підключення термоголовки – М28 х 1,5 | 20 | 1263
1774602 | Триходовий клапан терморегулятора CАLIS-ТS-E-3-D з підвищеною пропускною здатністю, для однотрубних систем, DN 20, підключення термоголовки – М28 х 1,5, монтаж – праворуч від радіатора | 5 | 2448
1774626 | Клапан терморегулятора TS-90-H, DN 15, триосьовий „CD“, із зовнішньою різзю G ¾", підключення термоголовки – М30 х 1,5 | 20 | 1482
1774667 | Клапан терморегулятора TS-90-V, DN 15, триосьовий „CD“, з прихованим плавним налаштуванням, із зовнішньою різзю G ¾", підключення термоголовки – М28 х 1,5 | 20 | 1401
1774691 | Клапан терморегулятора TS-90, DN 15, триосьовий „CD“, із зовнішньою різзю G ¾", підключення термоголовки – М28 х 1,5 | 20 | 1263
1774867 | Клапан терморегулятора TS-90-V, DN 15, осьовий, з прихованим плавним налаштуванням, із зовнішньою різзю G ¾", підключення термоголовки – М28 х 1,5 | 20 | 1182
1774891 | Клапан терморегулятора TS-90, DN 15, осьовий, із зовнішньою різзю G ¾", підключення термоголовки – М28 х 1,5 | 20 | 1263
1775801 | Клапан терморегулятора TS-90-E, DN 15, триосьовий „АВ“, з підвищеною пропускною здатністю, підключення термоголовки – М28 х 1,5 | 20 | 1818
1775819 | Клапан терморегулятора ТS-90 для гарнітуру підключення, триосьовий „АВ“, R ½" x 15 | 1 | 1874
1775826 | Клапан терморегулятора TS-90-H, DN 15, триосьовий „AB“, підключення термоголовки – М30 х 1,5 | 20 | 1482
1775867 | Клапан терморегулятора TS-90-V, DN 15, триосьовий „АВ“, з прихованим плавним налаштуванням, підключення термоголовки – М28 х 1,5 | 20 | 1401
1775890 | Клапан терморегулятора TS-90, DN 10, триосьовий „АВ“, підключення термоголовки – М28 х 1,5 | 20 | 1263
1775891 | Клапан терморегулятора TS-90, DN 15, триосьовий „АВ“, підключення термоголовки – М28 х 1,5 | 20 | 1263
1775901 | Клапан терморегулятора TS-90-E, DN 15, триосьовий „CD“, з підвищеною пропускною здатністю, підключення термоголовки – М28 х 1,5 | 20 | 1818
1775919 | Клапан терморегулятора ТS-90 для гарнітуру підключення, триосьовий „CD“, R ½" x 15 | 1 | 1874
1775926 | Клапан терморегулятора TS-90-H, DN 15, триосьовий „CD“, підключення термоголовки – М30 х 1,5 | 20 | 1482
1775967 | Клапан терморегулятора TS-90-V, DN 15, триосьовий „CD“, з прихованим плавним налаштуванням, підключення термоголовки – М28 х 1,5 | 20 | 1401
1775990 | Клапан терморегулятора TS-90, DN 10, триосьовий „CD“, підключення термоголовки – М28 х 1,5 | 20 | 1263
1775991 | Клапан терморегулятора TS-90, DN 15, триосьовий „CD“, підключення термоголовки – М28 х 1,5 | 20 | 1263
1776001 | Малогабаритний терморегулювальний клапан 7760, DN 10, kvs = 0,4, прохідний, штуцерний, підключення термопривода – М30 х 1,5 | 10 | 1852
1776002 | Малогабаритний терморегулювальний клапан 7760, DN 10, kvs = 0,6, прохідний, штуцерний, підключення термопривода – М30 х 1,5 | 10 | 1852
1776003 | Малогабаритний терморегулювальний клапан 7760, DN 10, kvs = 1,0, прохідний, штуцерний, підключення термопривода – М30 х 1,5 | 10 | 1852
1776004 | Малогабаритний терморегулювальний клапан 7760, DN 10, kvs = 1,6, прохідний, штуцерний, підключення термопривода – М30 х 1,5 | 10 | 1852
1776005 | Малогабаритний терморегулювальний клапан 7760, DN 15, kvs = 2,5, прохідний, штуцерний, підключення термопривода – М30 х 1,5 | 10 | 2035
1776007 | Малогабаритний терморегулювальний клапан 7760, DN 15, kvs = 3,5, прохідний, штуцерний, підключення термопривода – М30 х 1,5 | 10 | 2049
1776008 | Малогабаритний терморегулювальний клапан 7760, DN 20, kvs = 4,5, прохідний, штуцерний, підключення термопривода – М30 х 1,5 | 10 | 2107
1776021 | Малогабаритний терморегулювальний клапан 7760, DN 10, kvs = 0,16, прохідний, штуцерний, підключення термопривода – М30 х 1,5 | 10 | 1808
1776051 | Малогабаритний терморегулювальний клапан 7760 RD, DN 15, зі зворотним принципом дії, прохідний, штуцерний, підключення привода – М28 х 1,5 | 10 | 2171
1776052 | Малогабаритний терморегулювальний клапан 7760 RD, DN 20, зі зворотним принципом дії, прохідний, штуцерний, підключення привода – М28 х 1,5 | 10 | 2231
1776101 | Триходовий клапан терморегулятора CАLIS-ТS для однотрубних систем, DN 15, підключення термоголовки – М28 х 1,5 | 20 | 1782
1776102 | Триходовий клапан терморегулятора CАLIS-ТS для однотрубних систем, DN 20, підключення термоголовки – М28 х 1,5 | 20 | 1782
1776138 | Триходовий терморегулювальний клапан CАLIS-ТS-RD, DN 15, штуцерний | 1 | 1821
1776139 | Триходовий терморегулювальний клапан CАLIS-ТS-RD, DN 20, штуцерний | 1 | 2170
1776140 | Триходовий терморегулювальний клапан CАLIS-ТS-RD, DN 25, штуцерний | 1 | 3453
1776141 | Триходовий терморегулювальний клапан CАLIS-ТS-RD, DN 32, штуцерний | 1 | 3554
1776143 | Триходовий клапан терморегулятора CАLIS-ТS-3-D для однотрубних систем, DN 15, підключення термоголовки – М28 х 1,5, монтаж – ліворуч від радіатора | 10 | 2213
1776144 | Триходовий клапан терморегулятора CАLIS-ТS-3-D для однотрубних систем, DN 15, підключення термоголовки – М28 х 1,5, монтаж – праворуч від радіатора | 10 | 2213
1776145 | Триходовий клапан терморегулятора CАLIS-ТS-3-D для однотрубних систем, DN 20, підключення термоголовки – М28 х 1,5, монтаж – ліворуч від радіатора | 10 | 2276
1776146 | Триходовий клапан терморегулятора CАLIS-ТS-3-D для однотрубних систем, DN 20, підключення термоголовки – М28 х 1,5, монтаж – праворуч від радіатора | 10 | 2276
1776250 | Малогабаритний триходовий терморегулювальний клапан 7762, DN 10, kvs = 0,4, штуцерний, підключення привода – М30 х 1,5 | 10 | 2207
1776251 | Малогабаритний триходовий терморегулювальний клапан 7762, DN 15, kvs = 2,5, штуцерний, підключення привода – М30 х 1,5 | 10 | 2387
1776260 | Малогабаритний триходовий терморегулювальний клапан 7762, DN 10, kvs = 0,6, штуцерний, підключення привода – М30 х 1,5 | 10 | 2207
1776261 | Малогабаритний триходовий терморегулювальний клапан 7762, DN 15, kvs = 4,0, штуцерний, підключення привода – М30 х 1,5 | 10 | 2387
1776262 | Малогабаритний триходовий терморегулювальний клапан 7762, DN 20, kvs = 5,0, штуцерний, підключення привода – М30 х 1,5 | 10 | 2476
1776270 | Малогабаритний триходовий терморегулювальний клапан 7762, DN 10, kvs = 1,0, штуцерний, підключення привода – М30 х 1,5 | 10 | 2207
1776280 | Малогабаритний триходовий терморегулювальний клапан 7762, DN 10, kvs = 1,6, штуцерний, підключення привода – М30 х 1,5 | 10 | 2207
1776350 | Малогабаритний триходовий чотирипортовий терморегулювальний клапан 7763, DN 10, kvs = 0,4, штуцерний, підключення привода – М30 х 1,5 | 10 | 2508
1776351 | Малогабаритний триходовий чотирипортовий терморегулювальний клапан 7763, DN 15, kvs = 2,5, штуцерний, підключення привода – М30 х 1,5 | 10 | 2556
1776360 | Малогабаритний триходовий чотирипортовий терморегулювальний клапан 7763, DN 10, kvs = 0,6, штуцерний, підключення привода – М30 х 1,5 | 10 | 2508
1776361 | Малогабаритний триходовий чотирипортовий терморегулювальний клапан 7763, DN 15, kvs = 4,0, штуцерний, підключення привода – М30 х 1,5 | 10 | 2556
1776362 | Малогабаритний триходовий чотирипортовий терморегулювальний клапан 7763, DN 20, kvs = 5,0, штуцерний, підключення привода – М30 х 1,5 | 10 | 2770
1776370 | Малогабаритний триходовий чотирипортовий терморегулювальний клапан 7763, DN 10, kvs = 1,0, штуцерний, підключення привода – М30 х 1,5 | 10 | 2508
1776380 | Малогабаритний триходовий чотирипортовий терморегулювальний клапан 7763, DN 10, kvs = 1,6, штуцерний, підключення привода – М30 х 1,5 | 10 | 2508
1776603 | Триходовий терморегулювальний змішувальний клапан ТEРLOМIX 7766, DN 25, штуцерний | 1 | 4787
1776604 | Триходовий терморегулювальний змішувальний клапан ТEРLOМIX 7766, DN 32, штуцерний | 1 | 4924
1776613 | Триходовий терморегулювальний змішувальний клапан ТEРLOМIX 7766 RD, DN 25, штуцерний | 1 | 5267
1776614 | Триходовий терморегулювальний змішувальний клапан ТEРLOМIX 7766 RD, DN 32, штуцерний | 1 | 5401
1776640 | Термостатичний змішувальний клапан TMV з діапазоном налаштування від 10 до 30 °С, з приєднувальною різзю G 1" | 1 | На запит
1776641 | Термостатичний змішувальний клапан TMV з діапазоном налаштування від 10 до 30 °С, з приєднувальною різзю G 1¼" | 1 | На запит
1776642 | Термостатичний змішувальний клапан TMV з діапазоном налаштування від 20 до 45 °С, з приєднувальною різзю G 1" | 1 | На запит
1776643 | Термостатичний змішувальний клапан TMV з діапазоном налаштування від 20 до 45 °С, з приєднувальною різзю G 1¼" | 1 | На запит
1776644 | Термостатичний змішувальний клапан TMV з діапазоном налаштування від 45 до 70 °С, з приєднувальною різзю G 1" | 1 | На запит
1776645 | Термостатичний змішувальний клапан TMV з діапазоном налаштування від 45 до 70 °С, з приєднувальною різзю G 1¼" | 1 | На запит
1776726 | Чотириходовий клапан VTA-50, DN 15, для однотрубних систем, підключення термоголовки – М30 х 1,5, занурювальна трубка: L = 200 мм, Ø11 мм | 1 | 2263
1776727 | Чотириходовий клапан VTA-50, DN 15, з плавним налаштуванням, для двотрубних систем, підключення термоголовки – М30 х 1,5, занурювальна трубка: L = 200 мм, Ø11 мм | 1 | 2203
1776741 | Чотириходовий клапан VТА-40, DN 15, для однотрубних систем, підключення термоголовки – М28 х 1,5, занурювальна трубка: L = 200 мм, Ø11 мм | 1 | 2175
1776742 | Чотириходовий клапан VТА-40, DN 20, для однотрубних систем, підключення термоголовки – М28 х 1,5, занурювальна трубка: L = 200 мм, Ø11 мм | 1 | 2370
1776751 | Чотириходовий клапан VТА-40, DN 15, з плавним налаштуванням, для двотрубних систем, підключення термоголовки – М28 х 1,5, занурювальна трубка: L = 200 мм, Ø11 мм | 1 | 2187
1776752 | Чотириходовий клапан VТА-40, DN 20, з плавним налаштуванням, для двотрубних систем, підключення термоголовки – М28 х 1,5, занурювальна трубка: L = 200 мм, Ø11 мм | 1 | 2217
1778000 | lнструмент Changefix для заміни букс на клапанах терморегуляторів HERZ з приєднувальною різзю М28 х 1,5 | 1 | 6685
1778004 | Комплект ущільнень для інструмента Changefix | 1 | 294
1778098 | lнструмент Changefix для заміни букс на клапанах терморегуляторів HERZ „Н“ з приєднувальною різзю М30 х 1,5 | 1 | 6227
1778100 | Оснащення для заміру тиску з допомогою вимірювального комп’ютера НerzCOМР 650 (1890005) | 1 | 4755
1778101 | Набір щіток для інструмента Changefix | 1 | 1364
1778102 | Запасний адаптер для інструмента Changefix (1778000) | 1 | 649
1778108 | Запасний адаптер для інструмента Changefix „H“ (1778098) | 1 | 834
1778326 | Чотириходовий клапан VUА-50 з плавним налаштуванням, для двотрубних систем, DN 15, прохідний, підключення термоголовки – М30 х 1,5, занурювальна трубка: L = 200 мм, Ø11 мм | 1 | 2273
1778340 | Чотириходовий клапан VUА-АНА для однотрубних систем (заміна для клапана T&A-AHA), підключення термоголовки – М28 х 1,5 | 1 | 3497
1778341 | Чотириходовий клапан VUА-40 з плавним налаштуванням, для двотрубних систем, DN 15, прохідний, підключення термоголовки – М28 х 1,5, занурювальна трубка: L = 150 мм, Ø11 мм | 1 | 2117
1778351 | Чотириходовий клапан VUА-40 з плавним налаштуванням, для двотрубних систем, DN 15, прохідний, підключення термоголовки – М28 х 1,5, занурювальна трубка: L = 200 мм, Ø11 мм | 1 | 2273
1778441 | Чотириходовий клапан VUА-40 з плавним налаштуванням, для двотрубних систем, DN 15, кутовий, підключення термоголовки – М28 х 1,5, занурювальна трубка: L = 150 мм, Ø11 мм | 1 | 2245
1778442 | Чотириходовий клапан VUА-40 для однотрубних систем, DN 15, кутовий, підключення термоголовки – М28 х 1,5, занурювальна трубка: L = 150 мм, Ø11 мм | 1 | 2310
1778461 | Чотириходовий клапан VUА-50 з плавним налаштуванням, для двотрубних систем, DN 15, кутовий, підключення термоголовки – М30 х 1,5, занурювальна трубка: L = 150 мм, Ø11 мм | 10 | 2238
1778462 | Чотириходовий клапан VUA-50 для однотрубних систем, DN 15, кутовий, підключення термоголовки – М30 х 1,5, занурювальна трубка: L = 150 мм, Ø11 мм | 10 | 2175
1778626 | Чотириходовий клапан VUA-50 для однотрубних систем, DN 15, прохідний, підключення термоголовки – М30 х 1,5, занурювальна трубка: L = 200 мм, Ø11 мм | 10 | 2324
1778641 | Чотириходовий клапан VUА-40 для однотрубних систем, DN 15, прохідний, підключення термоголовки – М28 х 1,5, занурювальна трубка: L = 150 мм, Ø11 мм | 1 | 2175
1778651 | Чотириходовий клапан VUА-40 для однотрубних систем, DN 15, прохідний, підключення термоголовки – М28 х 1,5, занурювальна трубка: L = 200 мм, Ø11 мм | 1 | 2324
1779501 | Цифровий регулятор температури з тижневою програмою, діапазон регулювання – від 5 до 35 °С, живлення – 2 батарейки 1,5 В ААА | 1 | 8383
1779604 | Трансформатор 230 В/24 В | 50 | 4380
1792341 | Клапан терморегулятора TS-90 DE LUXE, прохідний, DN 15, підключення термоголовки – М28 х 1,5, хромований | 1 | 2994
1792344 | Клапан терморегулятора TS-90 DE LUXE, прохідний, DN 15, підключення термоголовки – М28 х 1,5, колір – білий (RAL 9010) | 1 | 2994
1792349 | Клапан терморегулятора TS-90 DE LUXE, прохідний, DN 15, підключення термоголовки – М28 х 1,5, колір – чорний матовий | 1 | 2994
1792441 | Клапан терморегулятора TS-90 DE LUXE, кутовий, DN 15, підключення термоголовки – М28 х 1,5, хромований | 1 | 2994
1792444 | Клапан терморегулятора TS-90 DE LUXE, кутовий, DN 15, підключення термоголовки – М28 х 1,5, колір – білий (RAL 9010) | 1 | 2994
1792449 | Клапан терморегулятора TS-90 DE LUXE, кутовий, DN 15, підключення термоголовки – М28 х 1,5, колір – чорний матовий | 1 | 2994
1792841 | Клапан терморегулятора TS-90 DE LUXE, осьовий, DN 15, різь підключення термоголовки – М28 х 1,5, хромований | 1 | 2994
1792844 | Клапан терморегулятора TS-90 DE LUXE, осьовий, DN 15, підключення термоголовки – М28 х 1,5, колір – білий (RAL 9010) | 1 | 2994
1792849 | Клапан терморегулятора TS-90 DE LUXE „АВ“, триосьовий, DN 15, різь підключення термоголовки – М28 х 1,5, колір – чорний матовий | 1 | 2994
1795841 | Клапан терморегулятора TS-90 DE LUXE „АВ“, триосьовий, DN 15, підключення термоголовки – М28 х 1,5, хромований | 1 | 2994
1795844 | Клапан терморегулятора TS-90 DE LUXE „АВ“, триосьовий, DN 15, підключення термоголовки – М28 х 1,5, колір – білий (RAL 9010) | 1 | 2994
1795849 | Клапан терморегулятора TS-90 DE LUXE „АВ“, триосьовий, DN 15, підключення термоголовки – М28 х 1,5, колір – чорний матовий | 1 | 2994
1795941 | Клапан терморегулятора TS-90 DE LUXE „CD“, триосьовий, DN 15, підключення термоголовки – М28 х 1,5, хромований | 1 | 2994
1795944 | Клапан терморегулятора TS-90 DE LUXE „CD“, триосьовий, DN 15, підключення термоголовки – М28 х 1,5, колір – білий (RAL 9010) | 1 | 2994
1795949 | Клапан терморегулятора TS-90 DE LUXE „CD“, триосьовий, DN 15, підключення термоголовки – М28 х 1,5, колір – чорний матовий | 1 | 2994
1799031 | Термопривід для плавного регулювання, керуючий сигнал – 0…10 В, 24 В≂, NC, хід штока – 5 мм, в комплекті адаптер M28 x 1,5 синього кольору, штекер і з’ємний кабель | 1 | 7746
1799032 | Термопривід для плавного регулювання, 24 В≂, керуючий сигнал – 0…10 В, NC, хід штока – 5 мм, з визначенням ходу штоку клапана, в комплекті адаптер M28 x 1,5 синього кольору, штекер і з’ємний кабель | 1 | 9002
1810000 | Термостат безпеки із зовнішнім налаштуванням | 1 | 3241
1810010 | Комплект обладнання для регулювання контуру підлогового опалення FLOORFIX, для прихованого монтажу, з пластиковою кришкою білого кольору | 1 | 7345
1810011 | Комплект обладнання для регулювання контуру підлогового опалення FLOORFIX, для прихованого монтажу, з хромованою кришкою з нержавіючої сталі | 1 | 11090
1810015 | Регулювальний клапан для FLOORFIX | 1 | 5311
1810027 | Вузол для підключення радіатора і теплої підлоги, колір кришки – хром | 1 | 12119
1810028 | Вузол для підключення радіатора і теплої підлоги, колір кришки – білий | 1 | 10859
1810030 | Комплект обладнання для регулювання контуру підлогового опалення FLOORFIX KOMPAKT, для прихованого монтажу | 1 | 6236
1810052 | Кришка для FLOORFIX KOMPAKT, колір – білий (RAL 9010) | 1 | 249
1810053 | Кришка 230 x 230 мм, для вузла 1810027, колір – хром | 1 | На запит
1810054 | Кришка 230 x 230 мм, для вузла 1810028, колір – білий | 1 | На запит
1842220 | Комплект кронштейнів для монтажу компактного розподільника | 1 | 1684
1844530 | Заглушка, ⅜" | 10 | 188
1844531 | Заглушка, ½" | 10 | 176
1844532 | Заглушка, ¾" | 10 | 208
1844533 | Заглушка, 1" | 10 | 261
1852502 | Кришка з вушком для ланцюжка, латунний без покриття, G ¾" | 10 | 229
1852511 | Кришка, G ½" | 10 | 95
1852512 | Кришка, G ¾" | 10 | 101
1852513 | Кришка, G 1" | 10 | 201
1852520 | Кришка, Rp 1½", з латуні стійкої до селективної цинкової корозії | 20 | 622
1852521 | Кришка, Rp 2", з латуні стійкої до селективної цинкової корозії | 20 | 1029
1852552 | Кришка з вушком для ланцюжка, нікельований, G ¾" | 10 | 229
1853502 | Комплект монтажних кронштейнів для розподільників 18530ХХ, 18531ХХ, 18532ХХ, 18533ХХ | 1 | 1665
1853503 | Комплект монтажних кронштейнів для розподільників 18529ХХ | 1 | 2629
1853554 | Дренажний кран з патрубком для підключення шлангу G ½" | 1 | 735
1854201 | Компактний розподільник, DN 40, 2 співвісних відводи – ВР Rp ½" | 1 | 2235
1854202 | Компактний розподільник, DN 40, 2 відводи – ВР Rp ¾" і 1 відвід – ВР Rp ½" | 1 | 3021
1854301 | Компактний розподільник, DN 50, 2 співвісних відводи – ВР Rp ½" | 1 | 2474
1854302 | Компактний розподільник, DN 50, 2 відводи – ВР Rp ¾" і 1 відвід – ВР Rp ½" | 1 | 3942
1856903 | Шафа з оцинкованої листової сталі для розподільника, ширина – 300 мм | 1 | 7573
1856904 | Шафа з оцинкованої листової сталі для розподільника, ширина – 400 мм | 1 | 7978
1856905 | Шафа з оцинкованої листової сталі для розподільника, ширина – 500 мм | 1 | 8447
1856910 | Шафа з оцинкованої листової сталі для розподільника, ширина – 600 мм | 1 | 9121
1856915 | Шафа з оцинкованої листової сталі для розподільника, ширина – 750 мм | 1 | 10090
1856920 | Шафа з оцинкованої листової сталі для розподільника, ширина – 900 мм | 1 | 11090
1856925 | Шафа з оцинкованої листової сталі для розподільника, ширина – 1050 мм | 1 | 12077
1856930 | Шафа з оцинкованої листової сталі для розподільника, ширина – 1200 мм | 1 | 13097
1856940 | Шафа з оцинкованої листової сталі для розподільника, ширина – 1500 мм | 1 | 14983
1857050 | Шафа з оцинкованої листової сталі для вузла управління COMPACTFLOOR, ширина – 750 мм | 1 | 11085
1857051 | Шафа з оцинкованої листової сталі для вузла управління COMPACTFLOOR, ширина – 900 мм | 1 | 12215
1857052 | Шафа з оцинкованої листової сталі для вузла управління COMPACTFLOOR, ширина – 1050 мм | 1 | 12800
1857053 | Шафа з оцинкованої листової сталі для вузла управління COMPACTFLOOR, ширина – 1200 мм | 1 | 13985
1857054 | Шафа з оцинкованої листової сталі для вузла управління COMPACTFLOOR, ширина – 1500 мм | 1 | 16078
1857503 | Розподільний пункт системи підлогового опалення, кількість відводів – 3 | 1 | 29240
1857504 | Розподільний пункт системи підлогового опалення, кількість відводів – 4 | 1 | 32925
1857505 | Розподільний пункт системи підлогового опалення, кількість відводів – 5 | 1 | 35927
1857506 | Розподільний пункт системи підлогового опалення, кількість відводів – 6 | 1 | 39929
1857507 | Розподільний пункт системи підлогового опалення, кількість відводів – 7 | 1 | 42926
1857508 | Розподільний пункт системи підлогового опалення, кількість відводів – 8 | 1 | 45931
1857509 | Розподільний пункт системи підлогового опалення, кількість відводів – 9 | 1 | 49913
1857510 | Розподільний пункт системи підлогового опалення, кількість відводів – 10 | 1 | 51511
1857511 | Розподільний пункт системи підлогового опалення, кількість відводів – 11 | 1 | 54423
1857512 | Розподільний пункт системи підлогового опалення, кількість відводів – 12 | 1 | 58293
1863103 | Розподільник із нержавіючої сталі, DN 25, з запірними та регулювальними клапанами, кількість відводів – 3 | 1 | 7828
1863104 | Розподільник із нержавіючої сталі, DN 25, з запірними та регулювальними клапанами, кількість відводів – 4 | 1 | 9198
1863105 | Розподільник із нержавіючої сталі, DN 25, з запірними та регулювальними клапанами, кількість відводів – 5 | 1 | 10575
1863106 | Розподільник із нержавіючої сталі, DN 25, з запірними та регулювальними клапанами, кількість відводів – 6 | 1 | 11953
1863107 | Розподільник із нержавіючої сталі, DN 25, з запірними та регулювальними клапанами, кількість відводів – 7 | 1 | 13325
1863108 | Розподільник із нержавіючої сталі, DN 25, з запірними та регулювальними клапанами, кількість відводів – 8 | 1 | 14704
1863109 | Розподільник із нержавіючої сталі, DN 25, з запірними та регулювальними клапанами, кількість відводів – 9 | 1 | 16061
1863110 | Розподільник із нержавіючої сталі, DN 25, з запірними та регулювальними клапанами, кількість відводів – 10 | 1 | 17431
1863111 | Розподільник із нержавіючої сталі, DN 25, з запірними та регулювальними клапанами, кількість відводів – 11 | 1 | 18811
1863112 | Розподільник із нержавіючої сталі, DN 25, з запірними та регулювальними клапанами, кількість відводів – 12 | 1 | 20187
1863203 | Розподільник із нержавіючої сталі, DN 25, з витратомірами (3 л/хв) та регулювальними клапанами, кількість відводів – 3 | 1 | 8244
1863204 | Розподільник із нержавіючої сталі, DN 25, з витратомірами (3 л/хв) та регулювальними клапанами, кількість відводів – 4 | 1 | 9751
1863205 | Розподільник із нержавіючої сталі, DN 25, з витратомірами (3 л/хв) та регулювальними клапанами, кількість відводів – 5 | 1 | 11267
1863206 | Розподільник із нержавіючої сталі, DN 25, з витратомірами (3 л/хв) та регулювальними клапанами, кількість відводів – 6 | 1 | 12784
1863207 | Розподільник із нержавіючої сталі, DN 25, з витратомірами (3 л/хв) та регулювальними клапанами, кількість відводів – 7 | 1 | 14294
1863208 | Розподільник із нержавіючої сталі, DN 25, з витратомірами (3 л/хв) та регулювальними клапанами, кількість відводів – 8 | 1 | 15812
1863209 | Розподільник із нержавіючої сталі, DN 25, з витратомірами (3 л/хв) та регулювальними клапанами, кількість відводів – 9 | 1 | 17307
1863210 | Розподільник із нержавіючої сталі, DN 25, з витратомірами (3 л/хв) та регулювальними клапанами, кількість відводів – 10 | 1 | 18816
1863211 | Розподільник із нержавіючої сталі, DN 25, з витратомірами (3 л/хв) та регулювальними клапанами, кількість відводів – 11 | 1 | 20335
1863212 | Розподільник із нержавіючої сталі, DN 25, з витратомірами (3 л/хв) та регулювальними клапанами, кількість відводів – 12 | 1 | 21848
1863213 | Розподільник із нержавіючої сталі, DN 25, з витратомірами (3 л/хв) та регулювальними клапанами, кількість відводів – 13 | 1 | 25270
1863214 | Розподільник із нержавіючої сталі, DN 25, з витратомірами (3 л/хв) та регулювальними клапанами, кількість відводів – 14 | 1 | 27477
1863215 | Розподільник із нержавіючої сталі, DN 25, з витратомірами (3 л/хв) та регулювальними клапанами, кількість відводів – 15 | 1 | 29155
1863216 | Розподільник із нержавіючої сталі, DN 25, з витратомірами (3 л/хв) та регулювальними клапанами, кількість відводів – 16 | 1 | На запит
1863303 | Розподільник із нержавіючої сталі, DN 25, з витратомірами (6 л/хв) та регулювальними клапанами, кількість відводів – 3 | 1 | 8784
1863304 | Розподільник із нержавіючої сталі, DN 25, з витратомірами (6 л/хв) та регулювальними клапанами, кількість відводів – 4 | 1 | 10434
1863305 | Розподільник із нержавіючої сталі, DN 25, з витратомірами (6 л/хв) та регулювальними клапанами, кількість відводів – 5 | 1 | 12091
1863306 | Розподільник із нержавіючої сталі, DN 25, з витратомірами (6 л/хв) та регулювальними клапанами, кількість відводів – 6 | 1 | 13749
1863307 | Розподільник із нержавіючої сталі, DN 25, з витратомірами (6 л/хв) та регулювальними клапанами, кількість відводів – 7 | 1 | 15400
1863308 | Розподільник із нержавіючої сталі, DN 25, з витратомірами (6 л/хв) та регулювальними клапанами, кількість відводів – 8 | 1 | 17059
1863309 | Розподільник із нержавіючої сталі, DN 25, з витратомірами (6 л/хв) та регулювальними клапанами, кількість відводів – 9 | 1 | 18698
1863310 | Розподільник із нержавіючої сталі, DN 25, з витратомірами (6 л/хв) та регулювальними клапанами, кількість відводів – 10 | 1 | 20345
1863311 | Розподільник із нержавіючої сталі, DN 25, з витратомірами (6 л/хв) та регулювальними клапанами, кількість відводів – 11 | 1 | 22007
1863312 | Розподільник із нержавіючої сталі, DN 25, з витратомірами (6 л/хв) та регулювальними клапанами, кількість відводів – 12 | 1 | 23660
1863313 | Розподільник із нержавіючої сталі, DN 25, з витратомірами (6 л/хв) та регулювальними клапанами, кількість відводів – 13 | 1 | 24184
1863314 | Розподільник із нержавіючої сталі, DN 25, з витратомірами (6 л/хв) та регулювальними клапанами, кількість відводів – 14 | 1 | 26297
1863315 | Розподільник із нержавіючої сталі, DN 25, з витратомірами (6 л/хв) та регулювальними клапанами, кількість відводів – 15 | 1 | 27903
1863316 | Розподільник із нержавіючої сталі, DN 25, з витратомірами (6 л/хв) та регулювальними клапанами, кількість відводів – 16 | 1 | 29429
1863403 | Розподільник із нержавіючої сталі, DN 25, подавальний і зворотний колектори оснащені запірними клапанами, кількість відводів – 3 | 1 | 7306
1863404 | Розподільник із нержавіючої сталі, DN 25, подавальний і зворотний колектори оснащені запірними клапанами, кількість відводів – 4 | 1 | 8503
1863405 | Розподільник із нержавіючої сталі, DN 25, подавальний і зворотний колектори оснащені запірними клапанами, кількість відводів – 5 | 1 | 9705
1863406 | Розподільник із нержавіючої сталі, DN 25, подавальний і зворотний колектори оснащені запірними клапанами, кількість відводів – 6 | 1 | 10910
1863407 | Розподільник із нержавіючої сталі, DN 25, подавальний і зворотний колектори оснащені запірними клапанами, кількість відводів – 7 | 1 | 12107
1863408 | Розподільник із нержавіючої сталі, DN 25, подавальний і зворотний колектори оснащені запірними клапанами, кількість відводів – 8 | 1 | 13312
1863409 | Розподільник із нержавіючої сталі, DN 25, подавальний і зворотний колектори оснащені запірними клапанами, кількість відводів – 9 | 1 | 14496
1863410 | Розподільник із нержавіючої сталі, DN 25, подавальний і зворотний колектори оснащені запірними клапанами, кількість відводів – 10 | 1 | 15693
1863411 | Розподільник із нержавіючої сталі, DN 25, подавальний і зворотний колектори оснащені запірними клапанами, кількість відводів – 11 | 1 | 16898
1863412 | Розподільник із нержавіючої сталі, DN 25, подавальний і зворотний колектори оснащені запірними клапанами, кількість відводів – 12 | 1 | 18100
1863413 | Розподільник із нержавіючої сталі, DN 25, подавальний і зворотний колектори оснащені заглушками, кількість відводів – 3 | 1 | 4836
1863414 | Розподільник із нержавіючої сталі, DN 25, подавальний і зворотний колектори оснащені заглушками, кількість відводів – 4 | 1 | 5564
1863415 | Розподільник із нержавіючої сталі, DN 25, подавальний і зворотний колектори оснащені заглушками, кількість відводів – 5 | 1 | 6447
1863416 | Розподільник із нержавіючої сталі, DN 25, подавальний і зворотний колектори оснащені заглушками, кількість відводів – 6 | 1 | 7197
1863417 | Розподільник із нержавіючої сталі, DN 25, подавальний і зворотний колектори оснащені заглушками, кількість відводів – 7 | 1 | 8214
1863418 | Розподільник із нержавіючої сталі, DN 25, подавальний і зворотний колектори оснащені заглушками, кількість відводів – 8 | 1 | 8952
1863419 | Розподільник із нержавіючої сталі, DN 25, подавальний і зворотний колектори оснащені заглушками, кількість відводів – 9 | 1 | 9759
1863420 | Розподільник із нержавіючої сталі, DN 25, подавальний і зворотний колектори оснащені заглушками, кількість відводів – 10 | 1 | 10648
1863421 | Розподільник із нержавіючої сталі, DN 25, подавальний і зворотний колектори оснащені заглушками, кількість відводів – 11 | 1 | 11468
1863422 | Розподільник із нержавіючої сталі, DN 25, подавальний і зворотний колектори оснащені заглушками, кількість відводів – 12 | 1 | 12396
1863432 | Розподільник із нержавіючої сталі, DN 25, подавальний і зворотний колектори оснащені заглушками, кількість відводів – 2 | 1 | 4666
1863433 | Розподільник із нержавіючої сталі, DN 25, подавальний і зворотний колектори оснащені заглушками, кількість відводів – 13 | 1 | На запит
1863434 | Розподільник із нержавіючої сталі, DN 25, подавальний і зворотний колектори оснащені заглушками, кількість відводів – 14 | 1 | На запит
1863435 | Розподільник із нержавіючої сталі, DN 25, подавальний і зворотний колектори оснащені заглушками, кількість відводів – 15 | 1 | На запит
1863436 | Розподільник із нержавіючої сталі, DN 25, подавальний і зворотний колектори оснащені заглушками, кількість відводів – 16 | 1 | На запит
1863552 | Комплект для динамічного гідравлічного регулювання розподільників DN 25 з латуні або нержавіючої сталі, DN 20 LP | 1 | 11766
1863553 | Комплект для динамічного гідравлічного регулювання розподільників DN 25 з латуні або нержавіючої сталі, DN 20 HP | 1 | 12587
1863556 | Дренажний кран з нержавіючої сталі, G ½", для багатопортових кульових кранів DN 32–50 | 1 | На запит
1863562 | Комплект для динамічного гідравлічного регулювання розподільників DN 25 з латуні або нержавіючої сталі, з вставкою для заміни на теплолічильник, DN 20 LP | 1 | 15527
1863563 | Комплект для динамічного гідравлічного регулювання розподільників DN 25 з латуні або нержавіючої сталі, з вставкою для заміни на теплолічильник, DN 20 HP | 1 | 16306
1863620 | Комплект обладнання, DN 20, для підключення приладових віток до поверхового розподільника, з балансувальним клапаном DN 15 LF | 1 | На запит
1863621 | Комплект обладнання, DN 20, для підключення приладових віток до поверхового розподільника, з кульовим краном DN 20 | 1 | На запит
1863623 | Комплект обладнання, DN 20, для підключення приладових віток до поверхового розподільника, з запірно-регулювальним клапаном GР DN 15 | 1 | На запит
1863624 | Комплект обладнання, DN 20, для підключення приладових віток до поверхового розподільника, з балансувальним клапаном DN 15 | 1 | На запит
1863629 | Комплект обладнання, DN 20, для підключення приладових віток до поверхового розподільника, з балансувальним клапаном DN 15 MF | 1 | На запит
1863631 | Поверховий розподільник, DN 40, кількість відводів – 1 | 1 | На запит
1863632 | Поверховий розподільник, DN 40, кількість відводів – 2 | 1 | На запит
1863633 | Поверховий розподільник, DN 40, кількість відводів – 3 | 1 | На запит
1863634 | Поверховий розподільник, DN 40, кількість відводів – 4 | 1 | На запит
1863635 | Поверховий розподільник, DN 40, кількість відводів – 5 | 1 | На запит
1863636 | Поверховий розподільник, DN 40, кількість відводів – 6 | 1 | На запит
1863637 | Поверховий розподільник, DN 40, кількість відводів – 7 | 1 | На запит
1863638 | Поверховий розподільник, DN 40, кількість відводів – 8 | 1 | На запит
1863639 | Поверховий розподільник, DN 40, кількість відводів – 9 | 1 | На запит
1863640 | Поверховий розподільник, DN 40, кількість відводів – 10 | 1 | На запит
1863641 | Поверховий розподільник, DN 40, кількість відводів – 11 | 1 | На запит
1863642 | Поверховий розподільник, DN 40, кількість відводів – 12 | 1 | На запит
1863802 | Розподільник із нержавіючої сталі, DN 25, з витратомірами (3 л/хв) та регулювальними клапанами, колектори обладнані торцевими секціями з автоматичними повітровідвідниками і дренажними кранами, кількість відводів – 2 | 1 | На запит
1863803 | Розподільник із нержавіючої сталі, DN 25, з витратомірами (3 л/хв) та регулювальними клапанами, колектори обладнані торцевими секціями з автоматичними повітровідвідниками і дренажними кранами, кількість відводів – 3 | 1 | На запит
1863804 | Розподільник із нержавіючої сталі, DN 25, з витратомірами (3 л/хв) та регулювальними клапанами, колектори обладнані торцевими секціями з автоматичними повітровідвідниками і дренажними кранами, кількість відводів – 4 | 1 | На запит
1863805 | Розподільник із нержавіючої сталі, DN 25, з витратомірами (3 л/хв) та регулювальними клапанами, колектори обладнані торцевими секціями з автоматичними повітровідвідниками і дренажними кранами, кількість відводів – 5 | 1 | На запит
1863806 | Розподільник із нержавіючої сталі, DN 25, з витратомірами (3 л/хв) та регулювальними клапанами, колектори обладнані торцевими секціями з автоматичними повітровідвідниками і дренажними кранами, кількість відводів – 6 | 1 | На запит
1863807 | Розподільник із нержавіючої сталі, DN 25, з витратомірами (3 л/хв) та регулювальними клапанами, колектори обладнані торцевими секціями з автоматичними повітровідвідниками і дренажними кранами, кількість відводів – 7 | 1 | На запит
1863808 | Розподільник із нержавіючої сталі, DN 25, з витратомірами (3 л/хв) та регулювальними клапанами, колектори обладнані торцевими секціями з автоматичними повітровідвідниками і дренажними кранами, кількість відводів – 8 | 1 | На запит
1863809 | Розподільник із нержавіючої сталі, DN 25, з витратомірами (3 л/хв) та регулювальними клапанами, колектори обладнані торцевими секціями з автоматичними повітровідвідниками і дренажними кранами, кількість відводів – 9 | 1 | На запит
1863810 | Розподільник із нержавіючої сталі, DN 25, з витратомірами (3 л/хв) та регулювальними клапанами, колектори обладнані торцевими секціями з автоматичними повітровідвідниками і дренажними кранами, кількість відводів – 10 | 1 | На запит
1863811 | Розподільник із нержавіючої сталі, DN 25, з витратомірами (3 л/хв) та регулювальними клапанами, колектори обладнані торцевими секціями з автоматичними повітровідвідниками і дренажними кранами, кількість відводів – 11 | 1 | На запит
1863812 | Розподільник із нержавіючої сталі, DN 25, з витратомірами (3 л/хв) та регулювальними клапанами, колектори обладнані торцевими секціями з автоматичними повітровідвідниками і дренажними кранами, кількість відводів – 12 | 1 | На запит
1863813 | Розподільник із нержавіючої сталі, DN 25, з витратомірами (3 л/хв) та регулювальними клапанами, колектори обладнані торцевими секціями з автоматичними повітровідвідниками і дренажними кранами, кількість відводів – 13 | 1 | На запит
1863814 | Розподільник із нержавіючої сталі, DN 25, з витратомірами (3 л/хв) та регулювальними клапанами, колектори обладнані торцевими секціями з автоматичними повітровідвідниками і дренажними кранами, кількість відводів – 14 | 1 | На запит
1863815 | Розподільник із нержавіючої сталі, DN 25, з витратомірами (3 л/хв) та регулювальними клапанами, колектори обладнані торцевими секціями з автоматичними повітровідвідниками і дренажними кранами, кількість відводів – 15 | 1 | На запит
1863816 | Розподільник із нержавіючої сталі, DN 25, з витратомірами (3 л/хв) та регулювальними клапанами, колектори обладнані торцевими секціями з автоматичними повітровідвідниками і дренажними кранами, кількість відводів – 16 | 1 | На запит
1863902 | Розподільник із нержавіючої сталі, DN 25, з витратомірами (6 л/хв) та регулювальними клапанами, колектори обладнані торцевими секціями з автоматичними повітровідвідниками і дренажними кранами, кількість відводів – 2 | 1 | На запит
1863903 | Розподільник із нержавіючої сталі, DN 25, з витратомірами (6 л/хв) та регулювальними клапанами, колектори обладнані торцевими секціями з автоматичними повітровідвідниками і дренажними кранами, кількість відводів – 3 | 1 | На запит
1863904 | Розподільник із нержавіючої сталі, DN 25, з витратомірами (6 л/хв) та регулювальними клапанами, колектори обладнані торцевими секціями з автоматичними повітровідвідниками і дренажними кранами, кількість відводів – 4 | 1 | На запит
1863905 | Розподільник із нержавіючої сталі, DN 25, з витратомірами (6 л/хв) та регулювальними клапанами, колектори обладнані торцевими секціями з автоматичними повітровідвідниками і дренажними кранами, кількість відводів – 5 | 1 | На запит
1863906 | Розподільник із нержавіючої сталі, DN 25, з витратомірами (6 л/хв) та регулювальними клапанами, колектори обладнані торцевими секціями з автоматичними повітровідвідниками і дренажними кранами, кількість відводів – 6 | 1 | На запит
1863907 | Розподільник із нержавіючої сталі, DN 25, з витратомірами (6 л/хв) та регулювальними клапанами, колектори обладнані торцевими секціями з автоматичними повітровідвідниками і дренажними кранами, кількість відводів – 7 | 1 | На запит
1863908 | Розподільник із нержавіючої сталі, DN 25, з витратомірами (6 л/хв) та регулювальними клапанами, колектори обладнані торцевими секціями з автоматичними повітровідвідниками і дренажними кранами, кількість відводів – 8 | 1 | На запит
1863909 | Розподільник із нержавіючої сталі, DN 25, з витратомірами (6 л/хв) та регулювальними клапанами, колектори обладнані торцевими секціями з автоматичними повітровідвідниками і дренажними кранами, кількість відводів – 9 | 1 | На запит
1863910 | Розподільник із нержавіючої сталі, DN 25, з витратомірами (6 л/хв) та регулювальними клапанами, колектори обладнані торцевими секціями з автоматичними повітровідвідниками і дренажними кранами, кількість відводів – 10 | 1 | На запит
1863911 | Розподільник із нержавіючої сталі, DN 25, з витратомірами (6 л/хв) та регулювальними клапанами, колектори обладнані торцевими секціями з автоматичними повітровідвідниками і дренажними кранами, кількість відводів – 11 | 1 | На запит
1863912 | Розподільник із нержавіючої сталі, DN 25, з витратомірами (6 л/хв) та регулювальними клапанами, колектори обладнані торцевими секціями з автоматичними повітровідвідниками і дренажними кранами, кількість відводів – 12 | 1 | На запит
1863913 | Розподільник із нержавіючої сталі, DN 25, з витратомірами (6 л/хв) та регулювальними клапанами, колектори обладнані торцевими секціями з автоматичними повітровідвідниками і дренажними кранами, кількість відводів – 13 | 1 | На запит
1863914 | Розподільник із нержавіючої сталі, DN 25, з витратомірами (6 л/хв) та регулювальними клапанами, колектори обладнані торцевими секціями з автоматичними повітровідвідниками і дренажними кранами, кількість відводів – 14 | 1 | На запит
1863915 | Розподільник із нержавіючої сталі, DN 25, з витратомірами (6 л/хв) та регулювальними клапанами, колектори обладнані торцевими секціями з автоматичними повітровідвідниками і дренажними кранами, кількість відводів – 15 | 1 | На запит
1863916 | Розподільник із нержавіючої сталі, DN 25, з витратомірами (6 л/хв) та регулювальними клапанами, колектори обладнані торцевими секціями з автоматичними повітровідвідниками і дренажними кранами, кількість відводів – 16 | 1 | На запит
1873203 | Розподільник UNI-MINI, DN 25, з витратомірами (3 л/хв) і регулювальними клапанами, кількість відводів – 3 | 1 | 10684
1873204 | Розподільник UNI-MINI, DN 25, з витратомірами (3 л/хв) і регулювальними клапанами, кількість відводів – 4 | 1 | 14003
1873205 | Розподільник UNI-MINI, DN 25, з витратомірами (3 л/хв) і регулювальними клапанами, кількість відводів – 5 | 1 | 15747
1873206 | Розподільник UNI-MINI, DN 25, з витратомірами (3 л/хв) і регулювальними клапанами, кількість відводів – 6 | 1 | 17487
1873207 | Розподільник UNI-MINI, DN 25, з витратомірами (3 л/хв) і регулювальними клапанами, кількість відводів – 7 | 1 | 20846
1873208 | Розподільник UNI-MINI, DN 25, з витратомірами (3 л/хв) і регулювальними клапанами, кількість відводів – 8 | 1 | 22599
1873209 | Розподільник UNI-MINI, DN 25, з витратомірами (3 л/хв) і регулювальними клапанами, кількість відводів – 9 | 1 | 24363
1873210 | Розподільник UNI-MINI, DN 25, з витратомірами (3 л/хв) і регулювальними клапанами, кількість відводів – 10 | 1 | 27662
1873211 | Розподільник UNI-MINI, DN 25, з витратомірами (3 л/хв) і регулювальними клапанами, кількість відводів – 11 | 1 | 29406
1873212 | Розподільник UNI-MINI, DN 25, з витратомірами (3 л/хв) і регулювальними клапанами, кількість відводів – 12 | 1 | 30719
1873303 | Розподільник UNI-MINI, DN 25, з витратомірами (6 л/хв) і регулювальними клапанами, кількість відводів – 3 | 1 | 10619
1873304 | Розподільник UNI-MINI, DN 25, з витратомірами (6 л/хв) і регулювальними клапанами, кількість відводів – 4 | 1 | 13916
1873305 | Розподільник UNI-MINI, DN 25, з витратомірами (6 л/хв) і регулювальними клапанами, кількість відводів – 5 | 1 | 15634
1873306 | Розподільник UNI-MINI, DN 25, з витратомірами (6 л/хв) і регулювальними клапанами, кількість відводів – 6 | 1 | 17351
1873307 | Розподільник UNI-MINI, DN 25, з витратомірами (6 л/хв) і регулювальними клапанами, кількість відводів – 7 | 1 | 20688
1873308 | Розподільник UNI-MINI, DN 25, з витратомірами (6 л/хв) і регулювальними клапанами, кількість відводів – 8 | 1 | 22415
1873309 | Розподільник UNI-MINI, DN 25, з витратомірами (6 л/хв) і регулювальними клапанами, кількість відводів – 9 | 1 | 24161
1873310 | Розподільник UNI-MINI, DN 25, з витратомірами (6 л/хв) і регулювальними клапанами, кількість відводів – 10 | 1 | 27433
1873311 | Розподільник UNI-MINI, DN 25, з витратомірами (6 л/хв) і регулювальними клапанами, кількість відводів – 11 | 1 | 29159
1873312 | Розподільник UNI-MINI, DN 25, з витратомірами (6 л/хв) і регулювальними клапанами, кількість відводів – 12 | 1 | 30881
1873552 | Комплект для динамічного гідравлічного регулювання розподільників UNI-MINI DN 25, DN 20 LP | 1 | 9557
1873553 | Комплект для динамічного гідравлічного регулювання розподільників UNI-MINI DN 25, DN 20 HP | 1 | 10677
1873562 | Комплект для динамічного гідравлічного регулювання розподільників UNI-MINI DN 25, з вставкою для заміни на теплолічильник, DN 20 LP | 1 | 15527
1873563 | Комплект для динамічного гідравлічного регулювання розподільників UNI-MINI DN 25, з вставкою для заміни на теплолічильник, DN 20 HP | 1 | 16306
1890005 | Вимірювальний комп’ютер НerzCOМР 650 | 1 | 269500
1890010 | Комплект із 2 запасних фільтрів i 2 ущільнювачів для вимірювальних шлангів до вимірювального комп'ютера НerzCOМР 650 | 1 | На запит
1890311 | Комплект адаптерів для вимірювальних ніпелів 0280, 0282 i 0283 (до 2004 року виробництва) | 1 | 1752
1910240 | Ручний привід для триходового регулювального клапана 4037 | 20 | 3911
1910280 | Ручний привід Design, приєднувальна різь – M28 x 1,5, колір – білий | 20 | 227
1910298 | Ручний привід Design „H“, приєднувальна різь – M30 x 1,5, колір – білий | 20 | 248
1910299 | Ручний привід Design „D“, з цанговим кріпленням, колір – білий | 20 | 242
1920003 | Термостатична головка Design-MINI GS, діапазон регулювання – від 0 до 28 °С, приєднувальна різь – M28 x 1,5 | 20 | 1048
1920006 | Термостатична головка Design-MINI GS, діапазон регулювання – від 8 до 28 °С, приєднувальна різь – M28 x 1,5 | 20 | 1048
1920009 | Термостатична головка Design-MINI „D“, діапазон регулювання – від 0 до 30 °С, з цанговим кріпленням | 20 | 1016
1920013 | Термостатична головка Design-MINI „Turbo“, діапазон регулювання – від 0 до 28 °С, приєднувальна різь – M28 x 1,5 | 20 | 1048
1920016 | Термостатична головка Design-MINI „Turbo“, діапазон регулювання – від 8 до 28 °С, приєднувальна різь – M28 x 1,5 | 20 | 1040
1920024 | Термостатична головка Design-MINI для клапанів терморегуляторів „Armal“ (до 1999 року виробництва), діапазон регулювання – від 8 до 28 °С, приєднувальна різь – М24 х 1,5 | 20 | 1790
1920030 | Термостатична головка Design-MINI, діапазон регулювання – від 3 до 27 °С, приєднувальна різь – M28 x 1,5 | 20 | 1048
1920035 | Термостатична головка MINI „H“ DE LUXE, діапазон регулювання – від 0 до 30 °С, приєднувальна різь – M30 x 1,5, з декоративним кільцем, колір – білий (RAL 9010) | 1 | 957
1920035 | Термостатична головка МINI „H“ DE LUXE з декоративним кільцем, діапазон регулювання – від 0 до 30 °С, приєднувальна різь – M30 x 1,5, колір – білий (RAL 9010) | 1 | 957
1920038 | Термостатична головка Design-MINI „H“, діапазон регулювання – від 3 до 27 °С, приєднувальна різь – M30 x 1,5 | 20 | 1048
1920041 | Термостатична головка MINI DE LUXE, діапазон регулювання – від 0 до 30 °С, приєднувальна різь – M28 x 1,5, з декоративним кільцем, колір – хром | 20 | 2372
1920041 | Термостатична головка МINI DE LUXE з декоративним кільцем, діапазон регулювання – від 0 до 30 °С, приєднувальна різь – M28 x 1,5, колір – хром | 20 | 2372
1920048 | Термостатична головка MINI „H“ DE LUXE, діапазон регулювання – від 0 до 30 °С, приєднувальна різь – M30 x 1,5, з декоративним кільцем, колір – хром | 1 | 2492
1920048 | Термостатична головка МINI „H“ DE LUXE з декоративним кільцем, діапазон регулювання – від 0 до 30 °С, приєднувальна різь – M30 x 1,5, колір – хром | 1 | 2492
1920060 | Термостатична головка Design-MINI, діапазон регулювання – від 8 до 27 °С, приєднувальна різь – M28 x 1,5 | 20 | 1048
1920068 | Термостатична головка Design-MINI „H“, діапазон регулювання – від 8 до 27 °С, приєднувальна різь – M30 x 1,5 | 20 | 1048
1920069 | Термостатична головка Design-MINI для клапанів терморегуляторів „MMA“ (з 1988 року виробництва), діапазон регулювання – від 8 до 28 °С, приєднувальна різь – М28 х 1,5 | 20 | 1196
1920083 | Термостатична головка Design-MINI GS „H“, діапазон регулювання – від 0 до 28 °С, приєднувальна різь – M30 x 1,5 | 20 | 1007
1920086 | Термостатична головка Design-MINI GS „H“, діапазон регулювання – від 8 до 28 °С, приєднувальна різь – M30 x 1,5 | 20 | 1007
1920093 | Термостатична головка Design-MINI-Turbo „H“, діапазон регулювання – від 0 до 28 °С, приєднувальна різь – M30 x 1,5 | 20 | 1007
1920096 | Термостатична головка Design-MINI-Turbo „H“, діапазон регулювання – від 8 до 28 °С, приєднувальна різь – M30 x 1,5 | 20 | 1007
1920099 | Термостатична головка Design-MINI „D“, діапазон регулювання – від 8 до 28 °С, з цанговим кріпленням | 20 | 1007
1920100 | Регулятор-обмежувач температури теплоносія Design-MINI GS, дiапазон регулювання – від 25 до 60 °С, приєднувальна різь – M28 x 1,5, колір – білий | 10 | 1743
1920106 | Регулятор-обмежувач температури теплоносія Design-MINI GS, дiапазон регулювання – від 25 до 60 °С (зафіксоване налаштування ⁓ 45 °C), приєднувальна різь – M28 x 1,5, колір – білий | 1 | На запит
1920106 | Регулятор-обмежувач температури теплоносія Design-MINI GS, дiапазон регулювання – від 25 до 60 °С (зафіксоване налаштування ⁓ 45 °C), приєднувальна різь – M28 x 1,5, колір – білий | 10 | На запит
1920123 | Комплект: регулятор-обмежувач температури теплоносія (1920100) і клапан терморегулятора ТS-90, DN 15, прохідний, із зовнішньою різзю G ¾" (1773381) | 1 | 2797
1920124 | Комплект: регулятор-обмежувач температури теплоносія (1920100) і клапан терморегулятора ТS-90, DN 15, кутовий, із зовнішньою різзю G ¾" (1772437) | 1 | 2797
1920141 | Регулятор-обмежувач температури теплоносія DE LUXE, дiапазон регулювання – від 25 до 60 °С, приєднувальна різь – M28 x 1,5, колір – хром | 10 | 2359
1923006 | Термостатична головка Design, діапазон регулювання – від 0 до 30 °С, приєднувальна різь – M28 x 1,5 | 20 | 1112
1923029 | Термостатична головка LINZ AG-Design „D“, діапазон регулювання – від 0 до 30 °С, з цанговим кріпленням | 20 | На запит
1923041 | Термостатична головка DE LUXE, діапазон регулювання – від 0 до 30 °С, приєднувальна різь – M28 x 1,5, колір – хром | 1 | 2599
1923044 | Термостатична головка DE LUXE, діапазон регулювання – від 0 до 30 °С, приєднувальна різь – M28 x 1,5, колір – білий (RAL 9010) | 1 | 1582
1923049 | Термостатична головка DE LUXE, діапазон регулювання – від 0 до 30 °С, приєднувальна різь – M28 x 1,5, колір – чорний матовий | 1 | 1582
1923098 | Термостатична головка Design „H“, діапазон регулювання – від 0 до 30 °С, приєднувальна різь – M30 x 1,5 | 20 | 1112
1923099 | Термостатична головка Design „D“, діапазон регулювання – від 0 до 30 °С, з цанговим кріпленням | 20 | 1112
1923841 | Термостатична головка „Н“ DE LUXE, діапазон регулювання – від 0 до 30 °С, приєднувальна різь – M30 x 1,5, колір – хром | 1 | 2599
1923844 | Термостатична головка „Н“ DE LUXE, діапазон регулювання – від 0 до 30 °С, приєднувальна різь – M30 x 1,5, колір – білий (RAL 9010) | 1 | 1582
1923849 | Термостатична головка „Н“ DE LUXE, діапазон регулювання – від 0 до 30 °С, приєднувальна різь – M30 x 1,5, колір – чорний матовий | 1 | 1582
1923941 | Термостатична головка „D“ DE LUXE, діапазон регулювання – від 0 до 30 °С, з цанговим кріпленням, колір – хром | 1 | 2599
1923944 | Термостатична головка „D“ DE LUXE, діапазон регулювання – від 0 до 30 °С, з цанговим кріпленням, колір – білий (RAL 9010) | 1 | 1582
1923949 | Термостатична головка „D“ DE LUXE, діапазон регулювання – від 0 до 30 °С, з цанговим кріпленням, колір – чорний матовий | 1 | 1582
1926006 | Термостатична головка Design, діапазон регулювання – від 8 до 28 °С, приєднувальна різь – M28 x 1,5 | 20 | 1112
1926011 | Термостатична головка Design для клапанів терморегуляторів „Vaillant“, діапазон регулювання – від 8 до 28 °С, діаметр підключення – 31 мм | 6 | 1463
1926089 | Термостатична головка Design „D“ М30 х 1,5 з виносним датчиком, діапазон регулювання – від 8 до 28 °С, приєднувальна різь – M30 x 1,5 | 20 | 1112
1926098 | Термостатична головка Design „H“, діапазон регулювання – від 8 до 28 °С, приєднувальна різь – M30 x 1,5 | 20 | 1112
1926099 | Термостатична головка Design „D“, діапазон регулювання – від 8 до 28 °С, з цанговим кріпленням | 20 | 1112
1933005 | Термостатична головка Design з дистанційним регулюванням, діапазон регулювання – від 2 до 28 °С, приєднувальна різь – M28 x 1,5, довжина капілярної трубки – 2000 мм | 5 | 3565
1933010 | Термостатична головка Design з дистанційним регулюванням, діапазон регулювання – від 2 до 28 °С, приєднувальна різь – M28 x 1,5, довжина капілярної трубки – 5000 мм | 5 | 4720
1933018 | Термостатична головка Design з дистанційним регулюванням, діапазон регулювання – від 2 до 28 °С, приєднувальна різь – M28 x 1,5, довжина капілярної трубки – 8000 мм | 1 | 5186
1933020 | Термостатична головка Design з дистанційним регулюванням, діапазон регулювання – від 2 до 28 °С, приєднувальна різь – M28 x 1,5, довжина капілярної трубки – 10000 мм | 5 | 5738
1933098 | Термостатична головка Design „H“ з дистанційним регулюванням, діапазон регулювання – від 2 до 28 °С, приєднувальна різь – M30 x 1,5, довжина капілярної трубки – 2000 мм | 10 | 3565
1933099 | Термостатична головка Design „D“ з дистанційним регулюванням, діапазон регулювання – від 2 до 28 °С, з цанговим кріпленням, довжина капілярної трубки – 2000 мм | 5 | 3453
1935200 | Термостатична головка UNI з дистанційним регулюванням, діапазон регулювання – від 6 до 28 °С, приєднувальна різь – M28 x 1,5, довжина капілярної трубки – 2000 мм | 5 | 4281
1935298 | Термостатична головка UNI „H“ з дистанційним регулюванням, діапазон регулювання – від 6 до 28 °С, приєднувальна різь – M30 x 1,5, довжина капілярної трубки – 2000 мм | 5 | 4146
1935299 | Термостатична головка UNI „D“ з дистанційним регулюванням, діапазон регулювання – від 6 до 28 °С, з цанговим кріпленням, довжина капілярної трубки – 2000 мм | 5 | 4146
1935500 | Термостатична головка UNI з дистанційним регулюванням, діапазон регулювання – від 6 до 28 °С, приєднувальна різь – M28 x 1,5, довжина капілярної трубки – 5000 мм | 5 | 5060
1935598 | Термостатична головка UNI „H“ з дистанційним регулюванням, діапазон регулювання – від 6 до 28 °С, приєднувальна різь – M30 x 1,5, довжина капілярної трубки – 5000 мм | 5 | 4901
1935599 | Термостатична головка UNI „D“ з дистанційним регулюванням, діапазон регулювання – від 6 до 28 °С, з цанговим кріпленням, довжина капілярної трубки – 5000 мм | 5 | 4901
1935800 | Термостатична головка UNI з дистанційним регулюванням, діапазон регулювання – від 6 до 28 °С, приєднувальна різь – M28 x 1,5, довжина капілярної трубки – 8000 мм | 5 | 5477
1935898 | Термостатична головка UNI „H“ з дистанційним регулюванням, діапазон регулювання – від 6 до 28 °С, приєднувальна різь – M30 x 1,5, довжина капілярної трубки – 8000 мм | 5 | 5305
1935899 | Термостатична головка UNI „D“ з дистанційним регулюванням, діапазон регулювання – від 6 до 28 °С, з цанговим кріпленням, довжина капілярної трубки – 8000 мм | 5 | 5305
1942088 | Термостатична головка Design „Н“ з накладним датчиком, діапазон регулювання – від 20 до 50 °С, приєднувальна різь М30 х 1,5 | 10 | 3070
1942128 | Термоголовка з контактним датчиком, фіксоване налаштовання – 52 °C, приєднувальна різь – M28 x 1,5 | 1 | 3922
1942136 | Термостатична головка з контактним датчиком, діапазон регулювання – від 50 до 55 °С, приєднувальна різь – М28 х 1,5, для клапанів 4006, 7217-V i 7217-GV | 10 | 4192
1942198 | Термостатична головка Design „Н“ з накладним датчиком, діапазон регулювання – від 40 до 70 °С, приєднувальна різь М30 х 1,5 | 20 | 3070
1943008 | Термостатична головка Design з виносним датчиком, діапазон регулювання – від 0 до 30 °С, приєднувальна різь – M28 x 1,5, довжина капілярної трубки – 2000 мм | 10 | 2809
1943018 | Термостатична головка Design з виносним датчиком, діапазон регулювання – від 0 до 30 °С, приєднувальна різь – M28 x 1,5, довжина капілярної трубки – 8000 мм | 1 | 4378
1943098 | Термостатична головка Design „Н“ з виносним датчиком, діапазон регулювання – від 0 до 30 °С, приєднувальна різь – M30 x 1,5, довжина капілярної трубки – 2000 мм | 10 | 2649
1946006 | Термостатична головка Design з виносним датчиком, діапазон регулювання – від 8 до 28 °С, приєднувальна різь – M28 x 1,5, довжина капілярної трубки – 2000 мм | 10 | 2735
1946018 | Термостатична головка Design з виносним датчиком, діапазон регулювання – від 8 до 28 °С, приєднувальна різь – M28 x 1,5, довжина капілярної трубки – 8000 мм | 1 | 4378
1946098 | Термостатична головка Design „Н“ з виносним датчиком, діапазон регулювання – від 8 до 28 °С, приєднувальна різь – M30 x 1,5, довжина капілярної трубки – 2000 мм | 10 | 2735
1955100 | Штифт обмежувальний для термоголовок cepiй 7000 i 9000 | 20 | 119
1955102 | Штифт обмежувальний для термоголовок cepiй Design-MINI (крім Design-MINI „D“) | 20 | 120
1955203 | Хомут для захисту від крадіжки термоголовок cepiй 7000 i 9000 з різзю М28 х 1,5 | 20 | 201
1955298 | Хомут для захисту від крадіжки термоголовок „Н“ cepiй 7000 i 9000 з різзю М30 х 1,5 | 20 | 201
1955299 | Хомут для захисту від крадіжки термоголовок „D“ cepiй 7000 i 9000 з цанговим кріпленням | 20 | 167
1955344 | Втулка декоративна для термоголовок серії DE LUXE з різзю М28 х 1,5 | 20 | 142
1955398 | Втулка декоративна для термоголовок „H“ з різзю М30 х 1,5 | 20 | 142
1955400 | Інструмент для розблокування та зміни налаштування термоголовок HERZCULES | 1 | 119
1955401 | Інструмент для монтажу термоголовок HERZCULES на клапани терморегуляторів | 1 | 197
1959644 | Втулка декоративна для термоголовок серії Design-MINI з різзю М28 х 1,5 | 20 | 87
1959744 | Втулка декоративна для термоголовок серії Design-MINI „H“ з різзю М30 х 1,5 | 20 | 141
1959944 | Втулка декоративна для термоголовок „D“ з цанговим кріпленням | 20 | 142
1986010 | Термостатична головка HERZCULES, діапазон регулювання – від 8 до 26 °С, приєднувальна різь – M28 x 1,5 | 20 | 2376
1986098 | Термостатична головка HERZCULES „H“, діапазон регулювання – від 8 до 26 °С, приєднувальна різь – M30 x 1,5 | 20 | 2376
1986110 | Термостатична головка HERZCULES з регульованим пониженням температури на 10 К, діапазон регулювання – від 8 до 26 °С, приєднувальна різь – M28 x 1,5 | 20 | 2599
1986140 | Термостатична головка HERZCULES з регульованим пониженням температури на 4 К, діапазон регулювання – від 8 до 26 °С, приєднувальна різь – M28 x 1,5 | 20 | 2599
1986148 | Термостатична головка HERZCULES „H“ з регульованим пониженням температури на 4 К, діапазон регулювання – від 8 до 26 °С, приєднувальна різь – M30 x 1,5 | 20 | 2517
1986198 | Термостатична головка HERZCULES „H“ з регульованим пониженням температури на 10 К, діапазон регулювання – від 8 до 26 °С, приєднувальна різь – M30 x 1,5 | 20 | 2517
2027300 | Різьбова заглушка, ⅜" | 10 | 140
2027300 | Різьбова заглушка, ⅜" | 10 | 140
2027309 | Різьбова заглушка, ¼" | 10 | 77
2027309 | Різьбова заглушка, ¼" | 10 | 77
2027500 | Дренажний кран, ⅜", з маховиком, для систем водопостачання | 20 | На запит
2027509 | Дренажний кран, ¼", з маховиком, для систем водопостачання | 20 | 707
2027600 | Дренажний кран, ⅜", з маховиком i різзю для встановлення штуцера для шлангу, для систем водопостачання | 20 | 689
2027609 | Дренажний кран, ¼", з маховиком i різзю для встановлення штуцера для шлангу, для систем водопостачання | 20 | 707
2027700 | Пробовідбірний клапан, ⅜" | 20 | 1711
2027709 | Пробовідбірний клапан, ¼" | 20 | 1695
2027710 | Пробовідбірний клапан, ⅜", подовжена версія | 20 | 2031
2027719 | Пробовідбірний клапан, ¼", подовжена версія | 20 | 1931
2028401 | Вимірювальний ніпель, ¼", для систем водопостачання, колір маркування – синій | 1 | 371
2028402 | Вимірювальний ніпель, ¼", для систем водопостачання, колір маркування – червоний | 1 | 371
2028405 | Вимірювальний ніпель, ⅛", для систем водопостачання, колір маркування – синій | 20 | На запит
2028406 | Вимірювальний ніпель, ⅛", для систем водопостачання, колір маркування – червоний | 20 | На запит
2028420 | Вимірювальний ніпель, ¼", з дренажним краном, для систем водопостачання | 1 | 998
2210001 | Кульовий кран для систем водопостачання, DN 15, муфтовий, з важільною рукояткою з силуміну, РN 25 | 10 | 669
2210002 | Кульовий кран для систем водопостачання, DN 20, муфтовий, з важільною рукояткою з силуміну, РN 25 | 10 | 835
2210003 | Кульовий кран для систем водопостачання, DN 25, муфтовий, з важільною рукояткою з силуміну, РN 25 | 5 | 1351
2210004 | Кульовий кран для систем водопостачання, DN 32, муфтовий, з важільною рукояткою з силуміну, РN 25 | 5 | 2049
2210005 | Кульовий кран для систем водопостачання, DN 40, муфтовий, з важільною рукояткою з силуміну, РN 25 | 1 | 3373
2210006 | Кульовий кран для систем водопостачання, DN 50, муфтовий, з важільною рукояткою з силуміну, РN 25 | 1 | 4573
2210011 | Кульовий кран для систем водопостачання, DN 15, муфтовий, з рукояткою „метелик“ із силуміну, РN 25 | 25 | 674
2210012 | Кульовий кран для систем водопостачання, DN 20, муфтовий, з рукояткою „метелик“ із силуміну, РN 25 | 25 | 842
2210013 | Кульовий кран для систем водопостачання, DN 25, муфтовий, з рукояткою „метелик“ із силуміну, РN 25 | 16 | 1290
2210014 | Кульовий кран для систем водопостачання, DN 32, муфтовий, з рукояткою „метелик“ із силуміну, РN 25 | 16 | 2044
2211001 | Кульовий кран для систем водопостачання, DN 15, зі зворотним клапаном, муфтовий, з рукояткою „метелик“ із оцинкованої листової сталі, РN 16 | 10 | 933
2211002 | Кульовий кран для систем водопостачання, DN 20, зі зворотним клапаном, муфтовий, з рукояткою „метелик“ із оцинкованої листової сталі, РN 16 | 10 | 1084
2211011 | Кульовий кран для систем водопостачання, DN 15, зі зворотним клапаном, муфтовий, з важільною рукояткою з оцинкованої листової сталі, РN 16 | 25 | 883
2211012 | Кульовий кран для систем водопостачання, DN 20, зі зворотним клапаном, муфтовий, з важільною рукояткою з оцинкованої листової сталі, РN 16 | 25 | 1086
2301001 | Фільтр для холодної води, DN 15, макс. робоча температура – 40 °С, розмір чарунки – 80–100 мкм, PN 16 | 1 | 4520
2301002 | Фільтр для холодної води, DN 20, макс. робоча температура – 40 °С, розмір чарунки – 80–100 мкм, PN 16 | 1 | 5451
2301003 | Фільтр для холодної води, DN 25, макс. робоча температура – 40 °С, розмір чарунки – 80–100 мкм, PN 16 | 1 | 6433
2301101 | Фільтр для холодної води, DN 15, з регулятором тиску, макс. робоча температура – 40 °С, розмір чарунки – 80–100 мкм, PN 16 | 1 | 6119
2301102 | Фільтр для холодної води, DN 20, з регулятором тиску, макс. робоча температура – 40 °С, розмір чарунки – 80–100 мкм, PN 16 | 1 | 6404
2301103 | Фільтр для холодної води, DN 25, з регулятором тиску, макс. робоча температура – 40 °С, розмір чарунки – 80–100 мкм, PN 16 | 1 | 6932
2401041 | Обмежувач температури води у циркуляційному трубопроводі, DN 15, 52 °С, муфтовий, з кульовим краном | 10 | 6260
2401042 | Обмежувач температури води у циркуляційному трубопроводі, DN 20, 52 °С, муфтовий, з кульовим краном | 10 | 6260
2401051 | Обмежувач температури води у циркуляційному трубопроводі, DN 15, 52 °С, муфтовий | 10 | 4425
2401052 | Обмежувач температури води у циркуляційному трубопроводі, DN 20, 52 °С, муфтовий | 10 | 4881
2401101 | Обмежувач температури води у циркуляційному трубопроводі, DN 15, з функцією термодезінфекції, 52/70 °С, муфтовий | 20 | 4996
2401102 | Обмежувач температури води у циркуляційному трубопроводі, DN 20, з функцією термодезінфекції, 52/70 °С, муфтовий | 20 | 5150
2401111 | Обмежувач температури води у циркуляційному трубопроводі, DN 15, з функцією термодезінфекції, 55/70 °С, муфтовий | 20 | 4996
2401112 | Обмежувач температури води у циркуляційному трубопроводі, DN 20, з функцією термодезінфекції, 55/70 °С, муфтовий | 20 | 5192
2401117 | Обмежувач температури води у циркуляційному трубопроводі, DN 15, з функцією термодезінфекції, 58/70 °С, муфтовий | 20 | 4996
2401118 | Обмежувач температури води у циркуляційному трубопроводі, DN 20, з функцією термодезінфекції, 58/70 °С, муфтовий | 20 | 5150
2401700 | Прямоточний балансувальний клапан для систем водопостачання 4017 MW, DN 15 LF, з вимірювальною діафрагмою, муфтовий | 10 | 3005
2401701 | Прямоточний балансувальний клапан для систем водопостачання 4017 MW, DN 15, з вимірювальною діафрагмою, муфтовий | 10 | 3005
2401702 | Прямоточний балансувальний клапан для систем водопостачання 4017 MW, DN 20, з вимірювальною діафрагмою, муфтовий | 10 | 3337
2401703 | Прямоточний балансувальний клапан для систем водопостачання 4017 MW, DN 25, з вимірювальною діафрагмою, муфтовий | 10 | 3937
2401704 | Прямоточний балансувальний клапан для систем водопостачання 4017 MW, DN 32, з вимірювальною діафрагмою, муфтовий | 5 | 4702
2401705 | Прямоточний балансувальний клапан для систем водопостачання 4017 MW, DN 40, з вимірювальною діафрагмою, муфтовий | 5 | 5976
2401706 | Прямоточний балансувальний клапан для систем водопостачання 4017 MW, DN 50, з вимірювальною діафрагмою, муфтовий | 5 | 7253
2401709 | Прямоточний балансувальний клапан для систем водопостачання 4017 MW, DN 15 MF, з вимірювальною діафрагмою, муфтовий | 10 | 3005
2411500 | Прямоточний запірний клапан для систем водопостачання STRÖMAX-W, DN 10, муфтовий | 10 | 1510
2411501 | Прямоточний запірний клапан для систем водопостачання STRÖMAX-W, DN 15, муфтовий | 10 | 1395
2411502 | Прямоточний запірний клапан для систем водопостачання STRÖMAX-W, DN 20, муфтовий | 10 | 1926
2411503 | Прямоточний запірний клапан для систем водопостачання STRÖMAX-W, DN 25, муфтовий | 10 | 2537
2411504 | Прямоточний запірний клапан для систем водопостачання STRÖMAX-W, DN 32, муфтовий | 5 | 4037
2411505 | Прямоточний запірний клапан для систем водопостачання STRÖMAX-W, DN 40, муфтовий | 5 | 5892
2411506 | Прямоточний запірний клапан для систем водопостачання STRÖMAX-W, DN 50, муфтовий | 5 | 9014
2411507 | Прямоточний запірний клапан для систем водопостачання STRÖMAX-W, DN 65, муфтовий | 1 | 18488
2411508 | Прямоточний запірний клапан для систем водопостачання STRÖMAX-W, DN 80, муфтовий | 1 | 27245
2411511 | Прямоточний запірний клапан для систем водопостачання STRÖMAX-AW, DN 15, муфтовий, з 2 отворами і 1 різьбовою заглушкою | 10 | 1638
2411512 | Прямоточний запірний клапан для систем водопостачання STRÖMAX-AW, DN 20, муфтовий, з 2 отворами і 1 різьбовою заглушкою | 10 | 2001
2411513 | Прямоточний запірний клапан для систем водопостачання STRÖMAX-AW, DN 25, муфтовий, з 2 отворами і 1 різьбовою заглушкою | 10 | 2570
2411514 | Прямоточний запірний клапан для систем водопостачання STRÖMAX-AW, DN 32, муфтовий, з 2 отворами і 1 різьбовою заглушкою | 5 | 4093
2411515 | Прямоточний запірний клапан для систем водопостачання STRÖMAX-AW, DN 40, муфтовий, з 2 отворами і 1 різьбовою заглушкою | 5 | 5618
2411516 | Прямоточний запірний клапан для систем водопостачання STRÖMAX-AW, DN 50, муфтовий, з 2 отворами і 1 різьбовою заглушкою | 5 | 8560
2411517 | Прямоточний запірний клапан для систем водопостачання STRÖMAX-AW, DN 65, муфтовий, з 2 отворами і 1 різьбовою заглушкою | 1 | 17905
2411518 | Прямоточний запірний клапан для систем водопостачання STRÖMAX-AW, DN 80, муфтовий, з 2 отворами і 1 різьбовою заглушкою | 1 | 25058
2412561 | Прямоточний запірний клапан для систем водопостачання STRÖMAX-WD, DN 15, муфтовий | 5 | 1480
2412562 | Прямоточний запірний клапан для систем водопостачання STRÖMAX-WD, DN 20, муфтовий | 5 | 2034
2412563 | Прямоточний запірний клапан для систем водопостачання STRÖMAX-WD, DN 25, муфтовий | 5 | 2635
2412564 | Прямоточний запірний клапан для систем водопостачання STRÖMAX-WD, DN 32, муфтовий | 5 | 4175
2412565 | Прямоточний запірний клапан для систем водопостачання STRÖMAX-WD, DN 40, муфтовий | 5 | 6061
2412566 | Прямоточний запірний клапан для систем водопостачання STRÖMAX-WD, DN 50, муфтовий | 5 | 9176
2412567 | Прямоточний запірний клапан для систем водопостачання STRÖMAX-WD, DN 65, муфтовий | 1 | 18718
2412568 | Прямоточний запірний клапан для систем водопостачання STRÖMAX-WD, DN 80, муфтовий | 1 | 27539
2412571 | Прямоточний запірний клапан для систем водопостачання STRÖMAX-AWD, DN 15, муфтовий, з 2 отворами і 1 різьбовою заглушкою | 5 | 1861
2412572 | Прямоточний запірний клапан для систем водопостачання STRÖMAX-AWD, DN 20, муфтовий, з 2 отворами і 1 різьбовою заглушкою | 5 | 2197
2412573 | Прямоточний запірний клапан для систем водопостачання STRÖMAX-AWD, DN 25, муфтовий, з 2 отворами і 1 різьбовою заглушкою | 5 | 2598
2412574 | Прямоточний запірний клапан для систем водопостачання STRÖMAX-AWD, DN 32, муфтовий, з 2 отворами і 1 різьбовою заглушкою | 5 | 4002
2412575 | Прямоточний запірний клапан для систем водопостачання STRÖMAX-AWD, DN 40, муфтовий, з 2 отворами і 1 різьбовою заглушкою | 5 | 5824
2412576 | Прямоточний запірний клапан для систем водопостачання STRÖMAX-AWD, DN 50, муфтовий, з 2 отворами і 1 різьбовою заглушкою | 5 | 8766
2412577 | Прямоточний запірний клапан для систем водопостачання STRÖMAX-AWD, DN 65, муфтовий, з 2 отворами і 1 різьбовою заглушкою | 1 | 17783
2412578 | Прямоточний запірний клапан для систем водопостачання STRÖMAX-AWD, DN 80, муфтовий, з 2 отворами і 1 різьбовою заглушкою | 1 | 25754
2412601 | Прямоточний запірний клапан для систем водопостачання, DN 15, з вбудованим зворотним клапаном, муфтовий | 5 | 3089
2412602 | Прямоточний запірний клапан для систем водопостачання, DN 20, з вбудованим зворотним клапаном, муфтовий | 5 | 3028
2412603 | Прямоточний запірний клапан для систем водопостачання, DN 25, з вбудованим зворотним клапаном, муфтовий | 5 | 3177
2412604 | Прямоточний запірний клапан для систем водопостачання, DN 32, з вбудованим зворотним клапаном, муфтовий | 5 | 4521
2412605 | Прямоточний запірний клапан для систем водопостачання, DN 40, з вбудованим зворотним клапаном, муфтовий | 1 | 5036
2412606 | Прямоточний запірний клапан для систем водопостачання, DN 50, з вбудованим зворотним клапаном, муфтовий | 1 | 7795
2412662 | Комплект арматури для підключення лічильників води, DN 20 | 1 | 12204
2412663 | Комплект арматури для підключення лічильників води, DN 25 | 1 | 16316
2412664 | Комплект арматури для підключення лічильників води, DN 32 | 1 | 19045
2412665 | Комплект арматури для підключення лічильників води, DN 40 | 1 | 44919
2412666 | Комплект арматури для підключення лічильників води, DN 50 | 1 | 59147
2421511 | Запірний клапан для систем водопостачання 4215 AW, DN 15, муфта х штуцер + з’єднувач під пайку Ø15, з 2 отворами і 1 різьбовою заглушкою | 10 | 1773
2421512 | Запірний клапан для систем водопостачання 4215 AW, DN 20, муфта х штуцер + з’єднувач під пайку Ø18, з 2 отворами і 1 різьбовою заглушкою | 10 | 2402
2421521 | Запірний клапан для систем водопостачання 4215 AW, DN 15, штуцер х штуцер + з’єднувач під пайку Ø15, з 2 отворами і 1 різьбовою заглушкою | 10 | 1773
2421522 | Запірний клапан для систем водопостачання 4215 AW, DN 20, штуцер х штуцер + з’єднувач під пайку Ø18, з 2 отворами і 1 різьбовою заглушкою | 10 | На запит
2421523 | Запірний клапан для систем водопостачання 4215 AW, DN 25, штуцер х штуцер + з’єднувач під пайку Ø22, з 2 отворами і 1 різьбовою заглушкою | 10 | 3315
2421531 | Запірний клапан для систем водопостачання 4215 AW, DN 15, муфтовий, з 2 отворами і 1 різьбовою заглушкою | 10 | 1583
2421532 | Запірний клапан для систем водопостачання 4215 AW, DN 20, муфтовий, з 2 отворами і 1 різьбовою заглушкою | 10 | 1982
2421533 | Запірний клапан для систем водопостачання 4215 AW, DN 25, муфтовий, з 2 отворами і 1 різьбовою заглушкою | 10 | 2490
2421534 | Запірний клапан для систем водопостачання 4215 AW, DN 32, муфтовий, з 2 отворами і 1 різьбовою заглушкою | 5 | 3227
2421535 | Запірний клапан для систем водопостачання 4215 AW, DN 40, муфтовий, з 2 отворами і 1 різьбовою заглушкою | 5 | 4176
2421536 | Запірний клапан для систем водопостачання 4215 AW, DN 50, муфтовий, з 2 отворами і 1 різьбовою заглушкою | 5 | 5651
2421541 | Запірний клапан для систем водопостачання 4215 W, DN 15, муфтовий | 10 | 1467
2421542 | Запірний клапан для систем водопостачання 4215 W, DN 20, муфтовий | 10 | 1931
2421543 | Запірний клапан для систем водопостачання 4215 W, DN 25, муфтовий | 10 | 2407
2421544 | Запірний клапан для систем водопостачання 4215 W, DN 32, муфтовий | 5 | 3315
2421545 | Запірний клапан для систем водопостачання 4215 W, DN 40, муфтовий | 5 | 3946
2421546 | Запірний клапан для систем водопостачання 4215 W, DN 50, муфтовий | 5 | 5431
2421561 | Запірний клапан для систем водопостачання 4215 W, DN 15, муфта х штуцер | 10 | 1773
2421771 | Балансувальний клапан для систем водопостачання STRÖMAX-GNW, DN 15, з вимірювальними ніпелями, муфтовий | 1 | 2381
2421772 | Балансувальний клапан для систем водопостачання STRÖMAX-GNW, DN 20, з вимірювальними ніпелями, муфтовий | 1 | 2465
2421773 | Балансувальний клапан для систем водопостачання STRÖMAX-GNW, DN 25, з вимірювальними ніпелями, муфтовий | 1 | 3149
2421774 | Балансувальний клапан для систем водопостачання STRÖMAX-GNW, DN 32, з вимірювальними ніпелями, муфтовий | 1 | 4076
2421775 | Балансувальний клапан для систем водопостачання STRÖMAX-GNW, DN 40, з вимірювальними ніпелями, муфтовий | 1 | 4553
2421776 | Балансувальний клапан для систем водопостачання STRÖMAX-GNW, DN 50, з вимірювальними ніпелями, муфтовий | 1 | 5825
2421780 | Балансувальний клапан для систем водопостачання 4217 GMW, DN 15 LF, з вимірювальними ніпелями, муфтовий | 5 | 4279
2421781 | Балансувальний клапан для систем водопостачання 4217 GMW, DN 15, з вимірювальними ніпелями, муфтовий | 5 | 4246
2421782 | Балансувальний клапан для систем водопостачання 4217 GMW, DN 20, з вимірювальними ніпелями, муфтовий | 5 | 4969
2421783 | Балансувальний клапан для систем водопостачання 4217 GMW, DN 25, з вимірювальними ніпелями, муфтовий | 3 | 5693
2421784 | Балансувальний клапан для систем водопостачання 4217 GMW, DN 32, з вимірювальними ніпелями, муфтовий | 3 | 7175
2421785 | Балансувальний клапан для систем водопостачання 4217 GMW, DN 40, з вимірювальними ніпелями, муфтовий | 2 | 9272
2421786 | Балансувальний клапан для систем водопостачання 4217 GMW, DN 50, з вимірювальними ніпелями, муфтовий | 1 | 13669
2421789 | Балансувальний клапан для систем водопостачання 4217 GMW, DN 15 MF, з вимірювальними ніпелями, муфтовий | 5 | 4246
2630100 | Фільтрувальний елемент для фільтрів 2301001, 2301002, 2301003 і фільтрів з регулятором тиску 2301101, 2301102, 2301103 | 1 | 673
2630101 | Чаша зі зливним краном для фільтрів 2301001, 2301002, 2301003 і фільтрів з регулятором тиску 2301101, 2301102, 2301103 | 1 | 1357
2638500 | Букса для прямоточних запірних клапанів 24115 AW і 24315 AW, DN 10 | 1 | 866
2638501 | Букса для прямоточних запірних клапанів 24115 AW і 24315 AW, DN 15 | 1 | На запит
2638502 | Букса для прямоточних запірних клапанів 24115 AW і 24315 AW, DN 20 | 1 | 1291
2638503 | Букса для прямоточних запірних клапанів 24115 AW і 24315 AW, DN 25 | 1 | 1725
2638504 | Букса для прямоточних запірних клапанів 24115 AW і 24315 AW, DN 32 | 1 | 2764
2638505 | Букса для прямоточних запірних клапанів 24115 AW і 24315 AW, DN 40 | 1 | 4032
2638506 | Букса для прямоточних запірних клапанів 24115 AW і 24315 AW, DN 50 | 1 | 6262
2638507 | Букса для прямоточних запірних клапанів 24115 AW і 24315 AW, DN 65 | 1 | 12893
2638508 | Букса для прямоточних запірних клапанів 24115 AW і 24315 AW, DN 80 | 1 | 19037
2638751 | Букса для запірних клапанів 4215 W і 4215 AW, DN 15 | 1 | 1037
2638752 | Букса для запірних клапанів 4215 W і 4215 AW, DN 20 | 1 | 1480
2638753 | Букса для запірних клапанів 4215 W і 4215 AW, DN 25 | 1 | 1658
2638754 | Букса для запірних клапанів 4215 W і 4215 AW, DN 32 | 1 | 1981
2638755 | Букса для запірних клапанів 4215 W і 4215 AW, DN 40 | 1 | 2658
2638756 | Букса для запірних клапанів 4215 W і 4215 AW, DN 50 | 1 | 2530
2638800 | Букса для прямоточних балансувальних клапанів 4117 MW і 4117 RW, DN 15 | 1 | 1103
2638802 | Букса для прямоточних балансувальних клапанів 4117 MW і 4117 RW, DN 20 | 1 | 1209
2638803 | Букса для прямоточних балансувальних клапанів 4117 MW і 4117 RW, DN 25 | 1 | 1721
2638804 | Букса для прямоточних балансувальних клапанів 4117 MW і 4117 RW, DN 32 | 1 | 1563
2638805 | Букса для прямоточних балансувальних клапанів 4117 MW і 4117 RW, DN 40 | 1 | 2231
2638806 | Букса для прямоточних балансувальних клапанів 4117 MW і 4117 RW, DN 50 | 1 | 3305
2638901 | Букса для прямоточних запірних клапанів 4125 WD, 4125 AWD, 4325 D і 4325 AD, DN 15 | 1 | 1368
2638902 | Букса для прямоточних запірних клапанів 4125 WD, 4125 AWD, 4325 D і 4325 AD, DN 20 | 1 | 1591
2638903 | Букса для прямоточних запірних клапанів 4125 WD, 4125 AWD, 4325 D і 4325 AD, DN 25 | 1 | 2223
2638904 | Букса для прямоточних запірних клапанів 4125 WD, 4125 AWD, 4325 D і 4325 AD, DN 32 | 1 | 2827
2638905 | Букса для прямоточних запірних клапанів 4125 WD, 4125 AWD, 4325 D і 4325 AD, DN 40 | 1 | 4125
2638906 | Букса для прямоточних запірних клапанів 4125 WD, 4125 AWD, 4325 D і 4325 AD, DN 50 | 1 | 5870
2638907 | Букса для прямоточних запірних клапанів 4125 WD, 4125 AWD, 4325 D і 4325 AD, DN 65 | 1 | 10282
2638908 | Букса для прямоточних запірних клапанів 4125 WD, 4125 AWD, 4325 D і 4325 AD, DN 80 | 1 | 12574
2638912 | Букса для прямоточних запірних клапанів 4126, DN 20 | 1 | На запит
2638913 | Букса для прямоточних запірних клапанів 4126, DN 25 | 1 | На запит
2638914 | Букса для прямоточних запірних клапанів 4126, DN 32 | 1 | На запит
2638915 | Букса для прямоточних запірних клапанів 4126, DN 40 | 1 | На запит
2638916 | Букса для прямоточних запірних клапанів 4126, DN 50 | 1 | На запит
2651700 | Зелений маховик з кріпильним гвинтом для клапанів 4125 AWD і 4325 AWD, DN 15–50 | 1 | 378
2651701 | Зелений маховик з кріпильним гвинтом для клапанів 4125 AWD і 4325 AWD, DN 65 і 80 | 1 | На запит
2651800 | Зелений маховик з кріпильним гвинтом для клапанів 4117 MW і 4117 RW | 1 | 378
2651900 | Маховик Ø50 мм з кріпильним гвинтом для клапанів 4115 AW і 4115 W, чотиригранник – 6 мм | 1 | 165
2651902 | Маховик Ø60 мм з кріпильним гвинтом для клапанів 4115 AW і 4115 W, чотиригранник – 7 мм | 1 | 225
2651904 | Маховик Ø80 мм з кріпильним гвинтом для клапанів 4115 AW і 4115 W, чотиригранник – 8 мм | 1 | 366
2651906 | Маховик Ø80 мм з кріпильним гвинтом для клапанів 4115 AW і 4115 W, чотиригранник – 9 мм | 1 | 529
2651907 | Маховик Ø160 мм з кріпильним гвинтом для клапанів 4115 AW і 4115 W, чотиригранник – 14 мм | 1 | 1413
2651911 | Маховик Ø60 мм з кріпильним гвинтом для клапанів 4115 AW і 4115 W, чотиригранник – 6 мм | 1 | На запит
2651912 | Маховик Ø70 мм з кріпильним гвинтом для клапанів 4115 AW і 4115 W, чотиригранник – 7 мм | 1 | На запит
2651913 | Маховик Ø88 мм з кріпильним гвинтом для клапанів 4115 AW і 4115 W, чотиригранник – 7 мм | 1 | На запит
2651917 | Маховик Ø130 мм з кріпильним гвинтом для клапанів 4115 AW і 4115 W, чотиригранник – 10 мм | 1 | На запит
2652001 | Зелений маховик з кріпильним гвинтом для клапанів 4215 W і 4215 AW, DN 15 і 20 | 1 | 165
2652003 | Зелений маховик з кріпильним гвинтом для клапанів 4215 W і 4215 AW, DN 25 і 32 | 1 | 165
2652004 | Зелений маховик з кріпильним гвинтом для клапанів 4215 W і 4215 AW, DN 40 і 50 | 1 | 165
2652201 | Зелений маховик з кріпильним гвинтом для клапанів 4017, DN 15–32 | 1 | На запит
2652202 | Зелений маховик з кріпильним гвинтом для клапанів 4017, DN 15–32 | 1 | 1035
2776646 | Термостатичний змішувальний клапан для системи гарячого водопостачання для КТП Guildford і Stockholm, вихід змішаного потоку – знизу | 1 | 7233
2776646 | Термостатичний змішувальний клапан для системи гарячого водопостачання для КТП Guildford і Stockholm, вихід змішаного потоку – знизу | 1 | 7233
2776651 | Змішувальний клапан для системи водопостачання ТМV, DN 15, діапазон налаштування – 38–48 °С ±2 K | 1 | 4942
2776654 | Змішувальний клапан для системи водопостачання ТМV2, DN 15, діапазон налаштування – 35–50 °С ±2 K | 1 | 6928
2776680 | Ключ для налаштування змішувального клапана TMV (2776651) | 1 | На запит
2845122 | Компактний розподільник для системи водопостачання, DN 20, муфта х штуцер, кількість відводів із зовнішньою різзю G ½" – 2 шт | 1 | 1019
2845123 | Компактний розподільник для системи водопостачання, DN 20, муфта х штуцер, кількість відводів із зовнішньою різзю G ½" – 3 шт | 1 | 1146
2845124 | Компактний розподільник для системи водопостачання, DN 20, муфта х штуцер, кількість відводів із зовнішньою різзю G ½" – 4 шт | 1 | 1258
2845132 | Компактний розподільник для системи водопостачання, DN 20, муфта х штуцер, кількість відводів із зовнішньою різзю G ¾" – 2 шт | 1 | 1020
2853002 | Розподільник для системи водопостачання із запірними клапанами, DN 20, муфта х штуцер, кількість відводів із зовнішньою різзю G ¾" – 2 шт | 25 | 1526
2853003 | Розподільник для системи водопостачання із запірними клапанами, DN 20, муфта х штуцер, кількість відводів із зовнішньою різзю G ¾" – 3 шт | 12 | 1830
2853004 | Розподільник для системи водопостачання із запірними клапанами, DN 20, муфта х штуцер, кількість відводів із зовнішньою різзю G ¾" – 4 шт | 12 | 2394
2853014 | Розподільник для системи водопостачання із запірними клапанами, DN 25, муфта х штуцер, кількість відводів із зовнішньою різзю G 1" – 4 шт | 12 | 2668
2853015 | Розподільник для системи водопостачання із запірними клапанами, DN 25, муфта х штуцер, кількість відводів із зовнішньою різзю G 1" – 5 шт | 12 | 3315
162000014 | Теплоізоляційна панель з покриттям з профільованими виступами Combitop ND 11, 1400 x 800 x 31 мм | 13 (14,56 м2) | 485
162000013 | Теплоізоляційна панель з покриттям з профільованими виступами Combitop ND 30, 1400 x 800 x 51 мм | 7 (7,84 м2) | 540
4262221 | Зворотний затвор, DN 65, фланцевий | 1 | 12567
4262222 | Зворотний затвор, DN 80, фланцевий | 1 | 13200
4262223 | Зворотний затвор, DN 100, фланцевий | 1 | 16667
4262224 | Зворотний затвор, DN 125, фланцевий | 1 | 25005
4262225 | Зворотний затвор, DN 150, фланцевий | 1 | 36218
4411180 | Фільтр-грязьовик, DN 50, фланцевий, розмір чарунки – 2,0 мм | 1 | 7425
4411181 | Фільтр-грязьовик, DN 65, фланцевий, розмір чарунки – 2,0 мм | 1 | 10122
4411182 | Фільтр-грязьовик, DN 80, фланцевий, розмір чарунки – 2,0 мм | 1 | 11899
4411183 | Фільтр-грязьовик, DN 100, фланцевий, розмір чарунки – 2,0 мм | 1 | 19768
4411184 | Фільтр-грязьовик, DN 125, фланцевий, розмір чарунки – 4,0 мм | 1 | 26892
4411185 | Фільтр-грязьовик, DN 150, фланцевий, розмір чарунки – 4,0 мм | 1 | 34893
4411186 | Фільтр-грязьовик, DN 200, фланцевий, розмір чарунки – 5,0 мм | 1 | 57322
4411187 | Фільтр-грязьовик, DN 250, фланцевий, розмір чарунки – 5,0 мм | 1 | 104284
4411188 | Фільтр-грязьовик, DN 300, фланцевий, розмір чарунки – 6,0 мм | 1 | 140329
4411189 | Фільтр-грязьовик, DN 350, фланцевий, розмір чарунки – 6,0 мм | 1 | 246678
4411190 | Фільтр-грязьовик, DN 400, фланцевий, розмір чарунки – 6,0 мм | 1 | 303696
4411191 | Фільтр-грязьовик, DN 500, фланцевий, розмір чарунки – 6,0 мм | 1 | На запит
162000005 | Теплоізоляційна панель із EPS 150 з профільованою поверхнею, 1200 x 600 x 45 мм | 16 (11,52 м2) | 320
162000006 | Теплоізоляційна панель із EPS 150 з профільованою поверхнею, 1200 x 600 x 55 мм | 12 (8,64 м2) | 350
0069620 | Розмотувач для труб роликовий з сумкою | 1 | 7327
3C10130 | Металополiмерна труба PE-RT/AI/PE-RT НТS, 10 x 1,3, товщина шару алюмінію – 0,2 мм, постачають в бухтах L = 250 м | 250 | 118
3C16006 | Металополімерна труба PE-RT/AI/PE-RT НТ, 16 x 2, товщина шару алюмінію – 0,4 мм, в теплоізоляції товщиною 6 мм, постачають в бухтах L = 100 м | 100 | На запит
3C16009 | Металополімерна труба PE-RT/AI/PE-RT НТ, 16 x 2, товщина шару алюмінію – 0,4 мм, в теплоізоляції товщиною 9 мм, постачають в бухтах L = 100 м | 100 | На запит
3C16020 | Металополiмерна труба PE-RT/AI/PE-RT НТ, 16 x 2, товщина шару алюмінію – 0,4 мм, постачають в бухтах L = 200 м | 200 | 139
3C16033 | Металополімерна труба PE-RT/AI/PE-RT НТ, 16 x 2, товщина шару алюмінію – 0,4 мм, в гофротрубі, постачають в бухтах L = 50 м | 50 | На запит
3C16034 | Металополiмерна труба PE-RT/AI/PE-RT НТ, 16 x 2, товщина шару алюмінію – 0,4 мм, постачають в штангах L = 5 м | 5 | 166
3C16042 | Металополiмерна труба PE-RT/AI/PE-RT НТS, 16 x 2, товщина шару алюмінію – 0,2 мм, в гофротрубі, постачають в бухтах L = 50 м | 50 | На запит
3C16044 | Металополімерна труба PE-RT/AI/PE-RT НТS, 16 x 2, товщина шару алюмінію – 0,2 мм, в теплоізоляції товщиною 9 мм, постачають в бухтах L = 100 м | 100 | На запит
3C16046 | Металополiмерна труба PE-RT/AI/PE-RT НТS, 16 x 2, товщина шару алюмінію – 0,2 мм, постачають в штангах L = 5 м | 5 | На запит
3C20006 | Металополімерна труба PE-RT/AI/PE-RT НТ, 20 x 2, товщина шару алюмінію – 0,4 мм, в теплоізоляції товщиною 6 мм, постачають в бухтах L = 50 м | 50 | На запит
3C20009 | Металополімерна труба PE-RT/AI/PE-RT НТ, 20 x 2, товщина шару алюмінію – 0,4 мм, в теплоізоляції товщиною 9 мм, постачають в бухтах L = 50 м | 50 | На запит
3C20020 | Металополiмерна труба PE-RT/AI/PE-RT НТ, 20 x 2, товщина шару алюмінію – 0,4 мм, постачають в бухтах L = 100 м | 100 | 180
3C20030 | Металополiмерна труба PE-RT/AI/PE-RT НТS, 20 x 2, товщина шару алюмінію – 0,25 мм, постачають в бухтах L = 100 м | 100 | 157
3C20033 | Металополімерна труба PE-RT/AI/PE-RT НТ, 20 x 2, товщина шару алюмінію – 0,4 мм, в гофротрубі, постачають в бухтах L = 50 м | 50 | На запит
3C20034 | Металополiмерна труба PE-RT/AI/PE-RT НТ, 20 x 2, товщина шару алюмінію – 0,4 мм, постачають в штангах L = 5 м | 5 | 201
3C20038 | Металополiмерна труба PE-RT/AI/PE-RT НТS, 20 x 2, товщина шару алюмінію – 0,25 мм, постачають в штангах L = 5 м | 5 | На запит
3C20040 | Металополiмерна труба PE-RT/AI/PE-RT НТS, 20 x 3, товщина шару алюмінію – 0,25 мм, в гофротрубі, постачають в бухтах L = 50 м | 50 | На запит
3C26006 | Металополімерна труба PE-RT/AI/PE-RT НТ, 26 x 3, товщина шару алюмінію – 0,5 мм, в теплоізоляції товщиною 6 мм, постачають в бухтах L = 50 м | 50 | На запит
3C26009 | Металополімерна труба PE-RT/AI/PE-RT НТ, 26 x 3, товщина шару алюмінію – 0,5 мм, в теплоізоляції товщиною 9 мм, постачають в бухтах L = 50 м | 50 | На запит
3C26030 | Металополiмерна труба PE-RT/AI/PE-RT НТ, 26 x 3, товщина шару алюмінію – 0,5 мм, постачають в бухтах L = 50 м | 50 | 331
3C26035 | Металополiмерна труба PE-RT/AI/PE-RT НТ, 26 x 3, товщина шару алюмінію – 0,5 мм, постачають в штангах L = 5 м | 5 | 451
3C26039 | Металополiмерна труба PE-RT/AI/PE-RT НТS, 26 x 3, товщина шару алюмінію – 0,35 мм, постачають в штангах L = 5 м | 5 | На запит
3C26040 | Металополiмерна труба PE-RT/AI/PE-RT НТS, 26 x 3, товщина шару алюмінію – 0,35 мм, постачають в бухтах L = 50 м | 50 | 302
3C32006 | Металополімерна труба PE-RT/AI/PE-RT НТ, 32 x 3, товщина шару алюмінію – 0,5 мм, в теплоізоляції товщиною 6 мм, постачають в бухтах L = 25 м | 25 | На запит
3C32009 | Металополімерна труба PE-RT/AI/PE-RT НТ, 32 x 3, товщина шару алюмінію – 0,5 мм, в теплоізоляції товщиною 9 мм, постачають в бухтах L = 25 м | 25 | На запит
3C32030 | Металополiмерна труба PE-RT/AI/PE-RT НТ, 32 x 3, товщина шару алюмінію – 0,5 мм, постачають в бухтах L = 50 м | 50 | 495
3C32035 | Металополiмерна труба PE-RT/AI/PE-RT НТ, 32 x 3, товщина шару алюмінію – 0,5 мм, постачають в штангах L = 5 м | 5 | 634
3C40030 | Металополiмерна труба PE-RT/AI/PE-RT НТ, 40 x 3,5, товщина шару алюмінію – 0,5 мм, постачають в бухтах L = 25 м | 25 | 795
3C40036 | Металополiмерна труба PE-RT/AI/PE-RT НТ, 40 x 3,5, товщина шару алюмінію – 0,5 мм, постачають в штангах L = 5 м | 5 | 794
3C50040 | Металополiмерна труба PE-RT/AI/PE-RT НТ, 50 x 4, товщина шару алюмінію – 0,6 мм, постачають в штангах L = 5 м | 5 | 1867
3C63045 | Металополiмерна труба PE-RT/AI/PE-RT НТ, 63 x 4,5, товщина шару алюмінію – 0,8 мм, постачають в штангах L = 5 м | 5 | 3551
3C75050 | Металополiмерна труба PE-RT/AI/PE-RT НТ, 75 x 5, товщина шару алюмінію – 0,8 мм, постачають в штангах L = 5 м | 5 | На запит
3D16006 | Металополімерна труба PE-RT/AI/PE-RT НТS, 16 x 2, товщина шару алюмінію – 0,2 мм, в теплоізоляції товщиною 6 мм, постачають в бухтах L = 100 м | 100 | На запит
3D16013 | Металополімерна труба PE-RT/AI/PE-RT НТS, 16 x 2, товщина шару алюмінію – 0,2 мм, в теплоізоляції товщиною 13 мм, постачають в бухтах L = 50 м | 50 | На запит
3D16020 | Металополiмерна труба PE-RT/AI/PE-RT НТS, 16 x 2, товщина шару алюмінію – 0,2 мм, постачають в бухтах L = 200 м | 200 | 90
3D20006 | Металополімерна труба PE-RT/AI/PE-RT НТS, 20 x 2, товщина шару алюмінію – 0,25 мм, в теплоізоляції товщиною 6 мм, постачають в бухтах L = 50 м | 50 | На запит
3D20009 | Металополімерна труба PE-RT/AI/PE-RT НТS, 20 x 2, товщина шару алюмінію – 0,25 мм, в теплоізоляції товщиною 9 мм, постачають в бухтах L = 50 м | 50 | На запит
3D20013 | Металополімерна труба PE-RT/AI/PE-RT НТS, 20 x 2, товщина шару алюмінію – 0,25 мм, в теплоізоляції товщиною 13 мм, постачають в бухтах L = 50 м | 50 | На запит
3D26006 | Металополімерна труба PE-RT/AI/PE-RT НТS, 26 x 3, товщина шару алюмінію – 0,35 мм, в теплоізоляції товщиною 6 мм, постачають в бухтах L = 50 м | 50 | На запит
3D26009 | Металополімерна труба PE-RT/AI/PE-RT НТS, 26 x 3, товщина шару алюмінію – 0,35 мм, в теплоізоляції товщиною 9 мм, постачають в бухтах L = 50 м | 50 | На запит
3D26013 | Металополімерна труба PE-RT/AI/PE-RT НТS, 26 x 3, товщина шару алюмінію – 0,35 мм, в теплоізоляції товщиною 13 мм, постачають в бухтах L = 25 м | 25 | На запит
3E53100 | Насос Wilo Yonos Para RS 15/6 (SCU) | 1 | 19709
3E53100 | Насос Wilo Yonos Para RS 15/6 (SCU) | 1 | 19709
3E53203 | Шафа управління COMPACTFLOOR (230 В, 50 Гц) для системи підлогового опалення, підключення з правого боку, кількість відводів розподільника – 3 | 1 | 84153
3E53204 | Шафа управління COMPACTFLOOR (230 В, 50 Гц) для системи підлогового опалення, підключення з правого боку, кількість відводів – розподільника 4 | 1 | 91429
3E53205 | Шафа управління COMPACTFLOOR (230 В, 50 Гц) для системи підлогового опалення, підключення з правого боку, кількість відводів розподільника – 5 | 1 | 98634
3E53206 | Шафа управління COMPACTFLOOR (230 В, 50 Гц) для системи підлогового опалення, підключення з правого боку, кількість відводів розподільника – 6 | 1 | 104805
3E53207 | Шафа управління COMPACTFLOOR (230 В, 50 Гц) для системи підлогового опалення, підключення з правого боку, кількість відводів розподільника – 7 | 1 | 117186
3E53208 | Шафа управління COMPACTFLOOR (230 В, 50 Гц) для системи підлогового опалення, підключення з правого боку, кількість відводів розподільника – 8 | 1 | 123301
3E53209 | Шафа управління COMPACTFLOOR (230 В, 50 Гц) для системи підлогового опалення, підключення з правого боку, кількість відводів розподільника – 9 | 1 | 130811
3E53210 | Шафа управління COMPACTFLOOR (230 В, 50 Гц) для системи підлогового опалення, підключення з правого боку, кількість відводів розподільника – 10 | 1 | 138103
3E53211 | Шафа управління COMPACTFLOOR (230 В, 50 Гц) для системи підлогового опалення, підключення з правого боку, кількість відводів розподільника – 11 | 1 | 138656
3E53212 | Шафа управління COMPACTFLOOR (230 В, 50 Гц) для системи підлогового опалення, підключення з правого боку, кількість відводів розподільника – 12 | 1 | 144452
3E53213 | Шафа управління COMPACTFLOOR (230 В, 50 Гц) для системи підлогового опалення, підключення з лівого боку, кількість відводів розподільника – 3 | 1 | 84153
3E53214 | Шафа управління COMPACTFLOOR (230 В, 50 Гц) для системи підлогового опалення, підключення з лівого боку, кількість відводів розподільника – 4 | 1 | 91429
3E53215 | Шафа управління COMPACTFLOOR (230 В, 50 Гц) для системи підлогового опалення, підключення з лівого боку, кількість відводів розподільника – 5 | 1 | 98634
3E53216 | Шафа управління COMPACTFLOOR (230 В, 50 Гц) для системи підлогового опалення, підключення з лівого боку, кількість відводів розподільника – 6 | 1 | 104805
3E53217 | Шафа управління COMPACTFLOOR (230 В, 50 Гц) для системи підлогового опалення, підключення з лівого боку, кількість відводів розподільника – 7 | 1 | 117186
3E53218 | Шафа управління COMPACTFLOOR (230 В, 50 Гц) для системи підлогового опалення, підключення з лівого боку, кількість відводів розподільника – 8 | 1 | 123301
3E53219 | Шафа управління COMPACTFLOOR (230 В, 50 Гц) для системи підлогового опалення, підключення з лівого боку, кількість відводів розподільника – 9 | 1 | 130811
3E53220 | Шафа управління COMPACTFLOOR (230 В, 50 Гц) для системи підлогового опалення, підключення з лівого боку, кількість відводів розподільника – 10 | 1 | 138103
3E53221 | Шафа управління COMPACTFLOOR (230 В, 50 Гц) для системи підлогового опалення, підключення з лівого боку, кількість відводів розподільника – 11 | 1 | 138656
3E53222 | Шафа управління COMPACTFLOOR (230 В, 50 Гц) для системи підлогового опалення, підключення з лівого боку, кількість відводів розподільника – 12 | 1 | 144452
3E53230 | Змішувальний вузол HERZ-COMPACTFLOOR | 1 | 40994
3E53323 | Вузол управління COMPACTFLOOR Light для підлогового опалення, підключення знизу зліва, кількість відводів розподільника – 3 | 1 | 41079
3E53324 | Вузол управління COMPACTFLOOR Light для підлогового опалення, підключення знизу зліва, кількість відводів розподільника – 4 | 1 | 43510
3E53325 | Вузол управління COMPACTFLOOR Light для підлогового опалення, підключення знизу зліва, кількість відводів розподільника – 5 | 1 | 45916
3E53326 | Вузол управління COMPACTFLOOR Light для підлогового опалення, підключення знизу зліва, кількість відводів розподільника – 6 | 1 | 48443
3E53327 | Вузол управління COMPACTFLOOR Light для підлогового опалення, підключення знизу зліва, кількість відводів розподільника – 7 | 1 | 50874
3E53328 | Вузол управління COMPACTFLOOR Light для підлогового опалення, підключення знизу зліва, кількість відводів розподільника – 8 | 1 | 53305
3E53329 | Вузол управління COMPACTFLOOR Light для підлогового опалення, підключення знизу зліва, кількість відводів розподільника – 9 | 1 | 55867
3E53330 | Вузол управління COMPACTFLOOR Light для підлогового опалення, підключення знизу зліва, кількість відводів розподільника – 10 | 1 | 58250
3E53331 | Вузол управління COMPACTFLOOR Light для підлогового опалення, підключення знизу зліва, кількість відводів розподільника – 11 | 1 | 60655
3E53332 | Вузол управління COMPACTFLOOR Light для підлогового опалення, підключення знизу зліва, кількість відводів розподільника – 12 | 1 | 63062
3E53333 | Вузол управління COMPACTFLOOR Light для підлогового опалення, підключення зверху праворуч, кількість відводів розподільника – 3 | 1 | На запит
3E53334 | Вузол управління COMPACTFLOOR Light для підлогового опалення, підключення зверху праворуч, кількість відводів розподільника – 4 | 1 | На запит
3E53335 | Вузол управління COMPACTFLOOR Light для підлогового опалення, підключення зверху праворуч, кількість відводів розподільника – 5 | 1 | На запит
3E53336 | Вузол управління COMPACTFLOOR Light для підлогового опалення, підключення зверху праворуч, кількість відводів розподільника – 6 | 1 | На запит
3E53337 | Вузол управління COMPACTFLOOR Light для підлогового опалення, підключення зверху праворуч, кількість відводів розподільника – 7 | 1 | На запит
3E53338 | Вузол управління COMPACTFLOOR Light для підлогового опалення, підключення зверху праворуч, кількість відводів розподільника – 8 | 1 | На запит
3E53339 | Вузол управління COMPACTFLOOR Light для підлогового опалення, підключення зверху праворуч, кількість відводів розподільника – 9 | 1 | На запит
3E53340 | Вузол управління COMPACTFLOOR Light для підлогового опалення, підключення зверху праворуч, кількість відводів розподільника – 10 | 1 | На запит
3E53341 | Вузол управління COMPACTFLOOR Light для підлогового опалення, підключення зверху праворуч, кількість відводів розподільника – 11 | 1 | На запит
3E53342 | Вузол управління COMPACTFLOOR Light для підлогового опалення, підключення зверху праворуч, кількість відводів розподільника – 12 | 1 | На запит
3F01011 | Калібратор універсальний зі стандартною рукояткою для труб 10 х 1,3 | 1 | На запит
3F03003 | Покриття чорного кольору з профільованими виступами для теплоізоляційних панелей | 192 (215,04 м2) | На запит
3F03005 | Діагональна скоба 75 мм | 100 | На запит
3F07030 | Теплоізоляційна панель 1200 х 600 х 30 мм | 16 (11,52 м²) | На запит
3F07040 | Теплоізоляційна панель 1200 х 600 х 40 мм | 12 (8,64 м2) | На запит
3F07047 | Теплоізоляційна панель 1200 х 800 х 47 мм | 10 (9,60 м2) | На запит
3F07053 | Теплоізоляційна панель 1200 х 800 х 53 мм | 10 (9,60 м2) | На запит
3F08002 | Демпферна стрічка RDS 10/150 MK, 10 x 150 мм, з клейовим шаром | 4 рулони по 50 м | На запит
3F08003 | Демпферна стрічка RDS 10/150 OK, 10 x 150 мм, без клейового шару | 8 рулонів по 50 м | На запит
3F09000 | Маркер для вимірювальної точки | 75 | На запит
3F09001 | Добавка до бетону | 10 кг | На запит
3F09002 | Скотч | 1 | На запит
3F10002 | Захисна трубка для труб Ø12–20 мм, що проходять скрізь компенсаційну стрічку деформаційного шва | 50 | На запит
3F10004 | Компенсаційна стрічка для теплоізоляційних панелей з профільованою поверхнею, довжина – 25 м | 7 рулонів по 25 м | На запит
3F10006 | Захисна плівка з поліетилену з нанесеною розмірною сіткою 50 х 50 мм для плит із EPS 100 | 165 м2 | На запит
3F10030 | Компенсаційна стрічка для деформаційного шва, 80 х 10 х 1800 мм | 36 м | На запит
3F11003 | Фіксуюча скоба червоного кольору для кріплення труб | 500 | На запит
3F11004 | Фіксуюча скоба зеленого кольору для кріплення труб | 500 | На запит
3F11005 | Кліпса 1622 | 1000 | На запит
3F11006 | Фіксуюча скоба чорного кольору для кріплення труб | 200 | На запит
3F11007 | Фіксуюча скоба чорного кольору для кріплення труб, подовжена | 300 | На запит
3F11008 | Пластиковий фіксатор вигину труби на 90°, для труб 14–18 мм | 500 | На запит
3F11009 | Пластиковий фіксатор вигину труби на 90°, для труб 20–23 мм | 50 | На запит
3F11011 | Фіксатор для кріплення труби одинарний | 50 | На запит
3F11012 | Фіксатор для кріплення труби подвійний | 50 | На запит
3F11013 | Інструмент для забивання стандартних фіксуючих скоб з пластиковими опорами | 1 | 17651
3F11017 | Пластиковий тарілчастий дюбель для додаткової фіксації ізоляції | 100 | На запит
3F53234 | Змішувальний вузол Simple, діапазон налаштування – 20–50 °C, з насосом | 1 | 29816
3F53236 | Змішувальний вузол Simple, діапазон налаштування – 20–50 °C, без насоса | 1 | 14901
3F53237 | Змішувальний вузол Simple, діапазон налаштування – 40–70 °C, з насосом | 1 | На запит
3F53241 | Змішувальний вузол THERMO, діапазон налаштування – 20–42 °C, з насосом з частотним регулюванням WILO PARA | 1 | 23312
3F53242 | Змішувальний вузол THERMO, діапазон налаштування – 20–42 °C, без насоса | 1 | 16140
3F53283 | Шафа управління COMPACTFLOOR WE (230 В, 50 Гц) для системи підлогового опалення, яку підключають за незалежною схемою, кількість відводів розподільника – 3 | 1 | 133733
3F53284 | Шафа управління COMPACTFLOOR WE (230 В, 50 Гц) для системи підлогового опалення, яку підключають за незалежною схемою, кількість відводів розподільника – 4 | 1 | 138723
3F53285 | Шафа управління COMPACTFLOOR WE (230 В, 50 Гц) для системи підлогового опалення, яку підключають за незалежною схемою, кількість відводів розподільника – 5 | 1 | 143694
3F53286 | Шафа управління COMPACTFLOOR WE (230 В, 50 Гц) для системи підлогового опалення, яку підключають за незалежною схемою, кількість відводів розподільника – 6 | 1 | 148640
3F53287 | Шафа управління COMPACTFLOOR WE (230 В, 50 Гц) для системи підлогового опалення, яку підключають за незалежною схемою, кількість відводів розподільника – 7 | 1 | 156518
3F53288 | Шафа управління COMPACTFLOOR WE (230 В, 50 Гц) для системи підлогового опалення, яку підключають за незалежною схемою, кількість відводів розподільника – 8 | 1 | 161513
3F53289 | Шафа управління COMPACTFLOOR WE (230 В, 50 Гц) для системи підлогового опалення, яку підключають за незалежною схемою, кількість відводів розподільника – 9 | 1 | 166517
3F53290 | Шафа управління COMPACTFLOOR WE (230 В, 50 Гц) для системи підлогового опалення, яку підключають за незалежною схемою, кількість відводів розподільника – 10 | 1 | 180834
3F53291 | Шафа управління COMPACTFLOOR WE (230 В, 50 Гц) для системи підлогового опалення, яку підключають за незалежною схемою, кількість відводів розподільника – 11 | 1 | 185802
3F53292 | Шафа управління COMPACTFLOOR WE (230 В, 50 Гц) для системи підлогового опалення, яку підключають за незалежною схемою, кількість відводів розподільника – 12 | 1 | 190773
3F53373 | Вузол підключення COMPACTFLOOR Light для пiдлогового опалення, без насоса, підключення знизу зліва, кількість відводів – 3 | 1 | 21443
3F53374 | Вузол підключення COMPACTFLOOR Light для пiдлогового опалення, без насоса, підключення знизу зліва, кількість відводів – 4 | 1 | 24040
3F53375 | Вузол підключення COMPACTFLOOR Light для пiдлогового опалення, без насоса, підключення знизу зліва, кількість відводів – 5 | 1 | 26615
3F53376 | Вузол підключення COMPACTFLOOR Light для пiдлогового опалення, без насоса, підключення знизу зліва, кількість відводів – 6 | 1 | 29175
3F53377 | Вузол підключення COMPACTFLOOR Light для пiдлогового опалення, без насоса, підключення знизу зліва, кількість відводів – 7 | 1 | 31854
3F53378 | Вузол підключення COMPACTFLOOR Light для пiдлогового опалення, без насоса, підключення знизу зліва, кількість відводів – 8 | 1 | 34450
3F53379 | Вузол підключення COMPACTFLOOR Light для пiдлогового опалення, без насоса, підключення знизу зліва, кількість відводів – 9 | 1 | 37059
3F53380 | Вузол підключення COMPACTFLOOR Light для пiдлогового опалення, без насоса, підключення знизу зліва, кількість відводів – 10 | 1 | 39675
3F53381 | Вузол підключення COMPACTFLOOR Light для пiдлогового опалення, без насоса, підключення знизу зліва, кількість відводів – 11 | 1 | 42254
3F53382 | Вузол підключення COMPACTFLOOR Light для пiдлогового опалення, без насоса, підключення знизу зліва, кількість відводів – 12 | 1 | 44828
3F79100 | Аналоговий електромеханічний регулятор температури повітря в приміщенні, без таймера, діапазон регулювання – від 5 до 30 °С, напруга живлення – 230 В~, 50 Гц | 1 | 1409
3F79802 | Комутаційний модуль – опалення, напруга живлення – 230 В~/24 В~, підключення регуляторів температури – макс. 6 шт, підключення термоприводів – макс. 15 шт | 1 | 5144
3F79803 | Комутаційний модуль – опалення та охолодження, напруга живлення – 230 В~, підключення регуляторів температури – макс. 10 шт, підключення термоприводів – макс. 18 шт | 1 | 6705
3F79804 | Комутаційний модуль – опалення та охолодження, напруга живлення – 24 В~, підключення регуляторів температури – макс. 10 шт, підключення термоприводів – макс. 18 шт | 1 | 6705
3F79904 | Регулятор температури в приміщенні з радіоприймачем 868 МГц – аналогова система радіоуправління | 1 | 12228
3F79906 | Регулятор температури в приміщенні з радіоприймачем 868 МГц – цифрова система радіоуправління з тижневим таймером | 1 | 14253
3F79911 | Електронний регулятор температури повітря в приміщенні – опалення, діапазон регулювання – від 10 до 28 °С, напруга живлення – 230 В~ | 1 | 2883
3F79912 | Електронний регулятор температури повітря в приміщенні – опалення, діапазон регулювання – від 10 до 28 °С, напруга живлення – 24 В~ | 1 | 2883
3F79913 | Електронний регулятор температури повітря в приміщенні – опалення та охолодження, діапазон регулювання – від 10 до 28 °С, напруга живлення – 230 В~ | 1 | 3993
3F79914 | Електронний регулятор температури повітря в приміщенні – опалення та охолодження, діапазон регулювання – від 10 до 28 °С, напруга живлення – 24 В~ | 1 | 3463
3F79915 | Електронний регулятор температури повітря в приміщенні з дисплеєм – опалення, діапазон регулювання – від 5 до 30 °С, напруга живлення – 230 В~ | 1 | 4767
3F79916 | Електронний регулятор температури повітря в приміщенні з дисплеєм – опалення, діапазон регулювання – від 5 до 30 °С, напруга живлення – 24 В~ | 1 | 5177
3F79917 | Електронний програмовний регулятор температури повітря в приміщенні з дисплеєм – опалення та охолодження, діапазон регулювання – від 5 до 30 °С, напруга живлення – 230 В~ | 1 | 7004
3F79918 | Електронний програмовний регулятор температури повітря в приміщенні з дисплеєм – опалення та охолодження, діапазон регулювання – від 5 до 30 °С, напруга живлення – 24 В~ | 1 | 7816
3F81011 | Комутаційний модуль Heizen – опалення | 1 | 25687
3F81012 | Комутаційний модуль Klima – опалення/охолодження | 1 | 35751
3F81021 | Кімнатний контролер Heizen | 1 | 14826
3F81022 | Кімнатний контролер Klima | 1 | 20437
3F81023 | Кімнатний контролер Heizen WiFi | 1 | 18685
3F81024 | Кімнатний контролер Klima WiFi | 1 | 23319
3F81031 | LED-контролер Heizen | 1 | 9781
3F81032 | LED-контролер Klima | 1 | 11839
3F81033 | LED-контролер Heizen WiFi | 1 | 14106
3F81034 | LED-контролер Klima WiFi | 1 | 18017
3F81041 | Кімнатний датчик Heizen | 1 | 5303
3F81042 | Кімнатний датчик Heizen WiFi | 1 | 10193
3F81043 | Кімнатний датчик Klima | 1 | 7259
3F81044 | Кімнатний датчик Klima WiFi | 1 | 12149
3F81051 | Одинарна рамка для LED-контролерів та кімнатних датчиків, які монтують приховано, поверхня – матова, білого кольору (RAL 9003) | 1 | 696
3F81052 | Рамка для LED-контролерів та кімнатних датчиків у виконанні 1-Wire, поверхня – матова, білого кольору (RAL 9003) | 1 | 1314
3F81053 | Рамка для LED-контролерів та кімнатних датчиків у виконанні WiF, глибока, поверхня – матова, білого кольору (RAL 9003) | 1 | 1519
3F81061 | Кімнатний датчик Heizen, вузький (It) | 1 | 4737
3F81062 | Кімнатний датчик Klima, вузький (It) | 1 | 8160
3F81071 | Накладний датчик | 1 | 1930
3F81072 | Занурювальний датчик | 1 | 2240
3F81073 | Зовнішній датчик | 1 | 2703
3F81081 | Кабель CAN-шина | 1 | 391
3F81082 | Кабель 1-Wire-шина | 1 | 391
3F81090 | Кейс із зразками продукції HERZ clever&smart | 1 | 153142
3F90023 | Витратомір з діапазоном регулювання 0–3 л/хв для розподільників з латуні 18532ХХ (2005–2018 років виробництва) | 1 | 1430
3F90026 | Витратомір з діапазоном регулювання 0–6 л/хв для розподільників з латуні 18533ХХ (2005–2018 років виробництва) | 1 | 990
3F90033 | Витратомір з діапазоном регулювання 0–3 л/хв | 1 | 992
3F90036 | Витратомір з діапазоном регулювання 0–6 л/хв | 1 | 992
3F90053 | Витратомір з діапазоном регулювання 0–3 л/хв для розподільників з латуні 18531ХХ, DN 32 (2005–2018 років виробництва) | 1 | 2139
3F90056 | Витратомір з діапазоном регулювання 0–6 л/хв для розподільників з латуні 18531ХХ, DN 32 (2005–2018 років виробництва) | 1 | На запит
3S91031 | Пластиковий плінтус, 2000 x 40 x 88 мм, колір – ясень білий | 20 | На запит
3S91043 | Зовнішній кут, вставний, колір – бетон сірий | 50 | На запит
3S91200 | Кронштейн для труб діаметром до 22 мм, колір – білий | 50 | На запит
3S91210 | Стиковий з’єднувач, колір – дуб світлий | 50 | На запит
3S91230 | Стиковий з’єднувач, колір – ясень білий | 50 | На запит
3S91250 | Зовнішній кут, колір – дуб світлий | 50 | На запит
3S91270 | Зовнішній кут, колір – ясень білий | 50 | На запит
3S91290 | Внутрішній кут, колір – дуб світлий | 50 | На запит
3S91310 | Внутрішній кут, колір – ясень білий | 50 | На запит
3S91330 | Заглушка торцева права, колір – дуб світлий | 50 | На запит
3S91350 | Заглушка торцева права, колір – ясень білий | 50 | На запит
3S91370 | Заглушка торцева ліва, колір – дуб світлий | 50 | На запит
3S91390 | Заглушка торцева ліва, колір – ясень білий | 50 | На запит
3S91830 | Стиковий з’єднувач, колір – бук | 50 | На запит
3S91840 | Зовнішній кут, колір – бук | 50 | На запит
3S91850 | Внутрішній кут, колір – бук | 50 | На запит
3S91860 | Заглушка торцева права, колір – бук | 50 | На запит
3S91870 | Заглушка торцева ліва, колір – бук | 50 | На запит
3S91880 | Зовнішній кут, вставний, колір – бук | 50 | На запит
3S91890 | Внутрішній кут, вставний, колір – бук | 50 | На запит
3S91930 | Стиковий з’єднувач, колір – клен/береза | 50 | На запит
3S91940 | Зовнішній кут, колір – клен/береза | 50 | На запит
3S91950 | Внутрішній кут, колір – клен/береза | 50 | На запит
3S91960 | Заглушка торцева права, колір – клен/береза | 50 | На запит
3S91970 | Заглушка торцева ліва, колір – клен/береза | 50 | На запит
3S91980 | Зовнішній кут, вставний, колір – клен/береза | 50 | На запит
3S91990 | Внутрішній кут, вставний, колір – клен/береза | 50 | На запит
3S94000 | Кронштейн для труб діаметром до 22 мм з регулюванням за висотою, колір – чорний | 50 | На запит
3S95810 | Зовнішній кут, вставний, колір – дуб світлий | 50 | На запит
3S95830 | Зовнішній кут, вставний, колір – ясень білий | 50 | На запит
3S95850 | Внутрішній кут, вставний, колір – дуб світлий | 50 | На запит
3S95870 | Внутрішній кут, вставний, колір – ясень білий | 50 | На запит
3S97020 | Пластиковий плінтус, 2000 x 40 x 88 мм, колір – бук | 20 | На запит
3S97030 | Пластиковий плінтус, 2000 x 40 x 88 мм, колір – дуб світлий | 20 | На запит
3S97051 | Пластиковий плінтус, 2000 x 40 x 88 мм, колір – клен / береза | 20 | На запит
3S97059 | Пластиковий плінтус, 2000 x 40 x 88 мм, колір – білий RAL 9016 | 20 | На запит
3S97065 | Стиковий з’єднувач, колір – білий RAL 9016 | 50 | На запит
3S97066 | Внутрішній кут, вставний, колір – білий RAL 9016 | 50 | На запит
3S97067 | Зовнішній кут, вставний, колір – білий RAL 9016 | 50 | На запит
3S97068 | Заглушка торцева права, колір – білий RAL 9016 | 50 | На запит
3S97069 | Заглушка торцева ліва, колір – білий RAL 9016 | 50 | На запит
3S97080 | Пластиковий плінтус, 2000 x 40 x 88 мм, колір – бетон сірий | 20 | На запит
3S97081 | Стиковий з’єднувач, колір – бетон сірий | 50 | На запит
3S97083 | Внутрішній кут, вставний, колір – бетон сірий | 50 | На запит
3S97084 | Заглушка торцева права, колір – бетон сірий | 50 | На запит
3S97085 | Заглушка торцева ліва, колір – бетон сірий | 50 | На запит
DH40901 | Компактний тепловий пункт, потужність до 16 кВт | 1 | На запит
DH40902 | Компактний тепловий пункт, потужність до 32 кВт | 1 | На запит
DH40903 | Компактний тепловий пункт, потужність до 47 кВт | 1 | На запит
DH40904 | Компактний тепловий пункт, потужність до 63 кВт | 1 | На запит
DH40905 | Компактний тепловий пункт, потужність до 78 кВт | 1 | На запит
DH40906 | Компактний тепловий пункт, потужність до 93 кВт | 1 | На запит
DH40907 | Компактний тепловий пункт, потужність до 108 кВт | 1 | На запит
DH40908 | Компактний тепловий пункт, потужність до 122 кВт | 1 | На запит
DH40909 | Компактний тепловий пункт, потужність до 135 кВт | 1 | На запит
DH40910 | Компактний тепловий пункт, потужність до 148 кВт | 1 | На запит
DH40911 | Компактний тепловий пункт, потужність до 172 кВт | 1 | На запит
DH40912 | Компактний тепловий пункт, потужність до 194 кВт | 1 | На запит
DH40913 | Компактний тепловий пункт, потужність до 213 кВт | 1 | На запит
DH40920 | Додаткова стійка для DH40901–DH40905 і DH41001–DH41005 | 1 | На запит
DH41001 | Компактний тепловий пункт з теплоізольованими трубами, потужність до 16 кВт | 1 | На запит
DH41002 | Компактний тепловий пункт з теплоізольованими трубами, потужність до 32 кВт | 1 | На запит
DH41003 | Компактний тепловий пункт з теплоізольованими трубами, потужність до 47 кВт | 1 | На запит
DH41004 | Компактний тепловий пункт з теплоізольованими трубами, потужність до 63 кВт | 1 | На запит
DH41005 | Компактний тепловий пункт з теплоізольованими трубами, потужність до 78 кВт | 1 | На запит
DH41006 | Компактний тепловий пункт з теплоізольованими трубами, потужність до 93 кВт | 1 | На запит
DH41007 | Компактний тепловий пункт з теплоізольованими трубами, потужність до 108 кВт | 1 | На запит
DH41008 | Компактний тепловий пункт з теплоізольованими трубами, потужність до 122 кВт | 1 | На запит
DH41009 | Компактний тепловий пункт з теплоізольованими трубами, потужність до 135 кВт | 1 | На запит
DH41010 | Компактний тепловий пункт з теплоізольованими трубами, потужність до 148 кВт | 1 | На запит
DH41011 | Компактний тепловий пункт з теплоізольованими трубами, потужність до 172 кВт | 1 | На запит
DH41012 | Компактний тепловий пункт з теплоізольованими трубами, потужність до 194 кВт | 1 | На запит
DH41013 | Компактний тепловий пункт з теплоізольованими трубами, потужність до 213 кВт | 1 | На запит
DH49910 | Занурювальний датчик PT1000, 6 x 50 мм, довжина кабелю – 2 м | 1 | На запит
DH49911 | Зовнішній датчик PT1000, 3 x 66 x 50 мм | 1 | На запит
DH49912 | Контактний датчик PT1000, довжина кабелю – 2 м | 1 | На запит
DH49930 | Блок управління SCHNEID для компактного теплового пункта | 1 | На запит
DH49931 | Модуль контуру опалення HK08 STANDARD | 1 | На запит
DH49932 | Додаткова плата MR12 AIN без вставних модулі | 1 | На запит
F400610 | Комбі-клапан – регулятор витрати, DN 125, фланцевий, PN 25, kvs = 180,0 | 1 | 320624
F400648 | Комбі-клапан – регулятор витрати F 4006, DN 200 UHF, фланцевий, з вимірювальними ніпелями, PN 16 | 1 | 738426
F400653 | Комбі-клапан – регулятор витрати, DN 25, фланцевий, PN 25, kvs = 8,0 | 1 | 75802
F400656 | Комбі-клапан – регулятор витрати F 4006, DN 125 HF, фланцевий, з вимірювальними ніпелями, PN 16 | 1 | 155231
F400657 | Комбі-клапан – регулятор витрати F 4006, DN 150 HF, фланцевий, з вимірювальними ніпелями, PN 16 | 1 | 165741
F400658 | Комбі-клапан – регулятор витрати F 4006, DN 200 HF, фланцевий, з вимірювальними ніпелями, PN 16 | 1 | 719562
F400659 | Комбі-клапан – регулятор витрати F 4006, DN 250 HF, фланцевий, з вимірювальними ніпелями, PN 16 | 1 | 668842
F400662 | Комбі-клапан – регулятор витрати F 4006, DN 50, фланцевий, з вимірювальними ніпелями, PN 16 | 1 | 50667
F400663 | Комбі-клапан – регулятор витрати F 4006, DN 65, фланцевий, з вимірювальними ніпелями, PN 16 | 1 | 52551
F400664 | Комбі-клапан – регулятор витрати F 4006, DN 80, фланцевий, з вимірювальними ніпелями, PN 16 | 1 | 59828
F400665 | Комбі-клапан – регулятор витрати F 4006, DN 100, фланцевий, з вимірювальними ніпелями, PN 16 | 1 | 64680
F400666 | Комбі-клапан – регулятор витрати F 4006, DN 125, фланцевий, з вимірювальними ніпелями, PN 16 | 1 | 153077
F400667 | Комбі-клапан – регулятор витрати F 4006, DN 150, фланцевий, з вимірювальними ніпелями, PN 16 | 1 | 163586
F400668 | Комбі-клапан – регулятор витрати F 4006, DN 200, фланцевий, з вимірювальними ніпелями, PN 16 | 1 | 706088
F400669 | Комбі-клапан – регулятор витрати F 4006, DN 250 SF, фланцевий, з вимірювальними ніпелями, PN 16 | 1 | На запит
F400671 | Комбі-клапан – регулятор витрати, DN 15, фланцевий, PN 16, kvs = 2,5 | 1 | 61618
F400672 | Комбі-клапан – регулятор витрати, DN 15, фланцевий, PN 16, kvs = 4,0 | 1 | 61618
F400673 | Комбі-клапан – регулятор витрати, DN 25, фланцевий, PN 16, kvs = 6,3 | 1 | 73940
F400674 | Комбі-клапан – регулятор витрати, DN 32, фланцевий, PN 16, kvs = 12,5 | 1 | 77616
F400675 | Комбі-клапан – регулятор витрати, DN 40, фланцевий, PN 16, kvs = 20,0 | 1 | 92534
F400680 | Комбі-клапан – регулятор витрати, DN 50, фланцевий, PN 16, kvs = 32,0 | 1 | 100533
F400681 | Комбі-клапан – регулятор витрати, DN 65, фланцевий, PN 16, kvs = 50,0 | 1 | 170798
F400682 | Комбі-клапан – регулятор витрати, DN 80, фланцевий, PN 16, kvs = 80,0 | 1 | 198039
F400683 | Комбі-клапан – регулятор витрати, DN 100, фланцевий, PN 16, kvs = 125,0 | 1 | 237171
F400684 | Комбі-клапан – регулятор витрати, DN 125, фланцевий, PN 16, kvs = 180,0 | 1 | 312193
F400690 | Комбі-клапан – регулятор витрати, DN 15, фланцевий, PN 25, kvs = 2,5 | 1 | 64212
F400691 | Комбі-клапан – регулятор витрати, DN 15, фланцевий, PN 25, kvs = 4,0 | 1 | 64212
F400692 | Комбі-клапан – регулятор витрати, DN 25, фланцевий, PN 25, kvs = 6,3 | 1 | 74589
F400693 | Комбі-клапан – регулятор витрати, DN 25, фланцевий, PN 16, kvs = 8,0 | 1 | 75143
F400694 | Комбі-клапан – регулятор витрати, DN 32, фланцевий, PN 25, kvs = 12,5 | 1 | 78913
F400695 | Комбі-клапан – регулятор витрати, DN 40, фланцевий, PN 25, kvs = 20,0 | 1 | 94263
F400696 | Комбі-клапан – регулятор витрати, DN 50, фланцевий, PN 25, kvs = 32,0 | 1 | 102695
F400697 | Комбі-клапан – регулятор витрати, DN 65, фланцевий, PN 25, kvs = 50,0 | 1 | 172743
F400698 | Комбі-клапан – регулятор витрати, DN 80, фланцевий, PN 25, kvs = 80,0 | 1 | 202795
F400699 | Комбі-клапан – регулятор витрати, DN 100, фланцевий, PN 25, kvs = 125,0 | 1 | 242792
F400707 | Регулятор перепаду тиску F 4007, DN 65, фланцевий, діапазон налаштування – від 10 до 40 кПа | 1 | 68190
F400708 | Регулятор перепаду тиску F 4007, DN 80, фланцевий, діапазон налаштування – від 10 до 40 кПа | 1 | 73713
F400709 | Регулятор перепаду тиску F 4007, DN 100, фланцевий, діапазон налаштування – від 10 до 40 кПа | 1 | 76750
F400717 | Регулятор перепаду тиску F 4007, DN 65, фланцевий, діапазон налаштування – від 20 до 80 кПа | 1 | 68190
F400718 | Регулятор перепаду тиску F 4007, DN 80, фланцевий, діапазон налаштування – від 20 до 80 кПа | 1 | 73713
F400719 | Регулятор перепаду тиску F 4007, DN 100, фланцевий, діапазон налаштування – від 20 до 80 кПа | 1 | 76750
F400720 | Регулятор перепаду тиску F 4007, DN 125, фланцевий, діапазон налаштування – від 20 до 80 кПа | 1 | 132596
F400721 | Регулятор перепаду тиску F 4007, DN 150, фланцевий, діапазон налаштування – від 20 до 80 кПа | 1 | 144452
F400726 | Регулятор перепаду тиску F 4007, DN 50, фланцевий, діапазон налаштування – від 50 до 150 кПа | 1 | 56594
F400727 | Регулятор перепаду тиску F 4007, DN 65, фланцевий, діапазон налаштування – від 50 до 150 кПа | 1 | 59079
F400728 | Регулятор перепаду тиску F 4007, DN 80, фланцевий, діапазон налаштування – від 50 до 150 кПа | 1 | 64601
F400729 | Регулятор перепаду тиску F 4007, DN 100, фланцевий, діапазон налаштування – від 50 до 150 кПа | 1 | 67640
F400730 | Регулятор перепаду тиску F 4007, DN 125, фланцевий, діапазон налаштування – від 50 до 150 кПа | 1 | 136931
F400731 | Регулятор перепаду тиску F 4007, DN 150, фланцевий, діапазон налаштування – від 50 до 150 кПа | 1 | 145529
F400732 | Регулятор перепаду тиску F 4007, DN 200, фланцевий, діапазон налаштування – від 50 до 150 кПа | 1 | 406945
F400738 | Регулятор перепаду тиску F 4007, DN 80 HF, фланцевий, діапазон налаштування – від 20 до 80 кПа | 1 | 77403
F403501 | Двоходовий сідельний регулювальний клапан, DN 15, фланцевий, PN 16, kvs = 1,0 | 1 | 19603
F403503 | Двоходовий сідельний регулювальний клапан, DN 25, фланцевий, PN 16, kvs = 6,3 | 1 | 24019
F403504 | Двоходовий сідельний регулювальний клапан, DN 32, фланцевий, PN 16, kvs = 16,0 | 1 | 26779
F403505 | Двоходовий сідельний регулювальний клапан, DN 40, фланцевий, PN 16, kvs = 25,0 | 1 | 29816
F403507 | Двоходовий сідельний регулювальний клапан, DN 65, фланцевий, PN 16, kvs = 63,0 | 1 | 51074
F403508 | Двоходовий сідельний регулювальний клапан, DN 80, фланцевий, PN 16, kvs = 100,0 | 1 | 56873
F403509 | Двоходовий сідельний регулювальний клапан, DN 100, фланцевий, PN 16, kvs = 160,0 | 1 | 77025
F403510 | Двоходовий сідельний регулювальний клапан, DN 125, фланцевий, PN 16, kvs = 250,0 | 1 | 109708
F403511 | Двоходовий сідельний регулювальний клапан, DN 15, фланцевий, PN 16, kvs = 1,6 | 1 | 19603
F403513 | Двоходовий сідельний регулювальний клапан, DN 25, фланцевий, PN 16, kvs = 10,0 | 1 | 24019
F403516 | Двоходовий сідельний регулювальний клапан, DN 50, фланцевий, PN 16, kvs = 40,0 | 1 | 38651
F403521 | Двоходовий сідельний регулювальний клапан, DN 15, фланцевий, PN 16, kvs = 2,5 | 1 | На запит
F403531 | Двоходовий сідельний регулювальний клапан, DN 15, фланцевий, PN 16, kvs = 4,0 | 1 | 19603
F403540 | Двоходовий сідельний регулювальний клапан, DN 15, фланцевий, PN 25, kvs = 1,0 | 1 | На запит
F403542 | Двоходовий сідельний регулювальний клапан, DN 150, фланцевий, PN 16, kvs = 250,1 | 1 | На запит
F403543 | Двоходовий сідельний регулювальний клапан, DN 25, фланцевий, PN 25, kvs = 6,3 | 1 | На запит
F403544 | Двоходовий сідельний регулювальний клапан, DN 32, фланцевий, PN 25, kvs = 16,0 | 1 | На запит
F403545 | Двоходовий сідельний регулювальний клапан, DN 40, фланцевий, PN 25, kvs = 25,0 | 1 | На запит
F403547 | Двоходовий сідельний регулювальний клапан, DN 65, фланцевий, PN 25, kvs = 63,0 | 1 | На запит
F403548 | Двоходовий сідельний регулювальний клапан, DN 80, фланцевий, PN 25, kvs = 100,0 | 1 | На запит
F403549 | Двоходовий сідельний регулювальний клапан, DN 100, фланцевий, PN 25, kvs = 160,0 | 1 | На запит
F403550 | Двоходовий сідельний регулювальний клапан, DN 125, фланцевий, PN 25, kvs = 250,0 | 1 | 123957
F403551 | Двоходовий сідельний регулювальний клапан, DN 15, фланцевий, PN 25, kvs = 1,6 | 1 | 20429
F403552 | Двоходовий сідельний регулювальний клапан, DN 150, фланцевий, PN 25, kvs = 330,0 | 1 | На запит
F403553 | Двоходовий сідельний регулювальний клапан, DN 25, фланцевий, PN 25, kvs = 10,0 | 1 | 25676
F403554 | Двоходовий сідельний регулювальний клапан, DN 200, фланцевий, PN 16, kvs = 250,2 | 1 | На запит
F403556 | Двоходовий сідельний регулювальний клапан, DN 50, фланцевий, PN 25, kvs = 40,0 | 1 | 35492
F403561 | Двоходовий сідельний регулювальний клапан, DN 15, фланцевий, PN 25, kvs = 2,5 | 1 | 20429
F403571 | Двоходовий сідельний регулювальний клапан, DN 15, фланцевий, PN 25, kvs = 4,0 | 1 | 20429
F403701 | Триходовий сідельний регулювальний клапан, DN 15, фланцевий, PN 16, kvs = 1,0 | 1 | 22636
F403703 | Триходовий сідельний регулювальний клапан, DN 25, фланцевий, PN 16, kvs = 6,3 | 1 | 27332
F403704 | Триходовий сідельний регулювальний клапан, DN 32, фланцевий, PN 16, kvs = 16,0 | 1 | 30920
F403705 | Триходовий сідельний регулювальний клапан, DN 40, фланцевий, PN 16, kvs = 25,0 | 1 | 34233
F403707 | Триходовий сідельний регулювальний клапан, DN 65, фланцевий, PN 16, kvs = 63,0 | 1 | 59909
F403708 | Триходовий сідельний регулювальний клапан, DN 80, фланцевий, PN 16, kvs = 100,0 | 1 | 64601
F403709 | Триходовий сідельний регулювальний клапан, DN 100, фланцевий, PN 16, kvs = 160,0 | 1 | 85583
F403710 | Триходовий сідельний регулювальний клапан, DN 125, фланцевий, PN 16, kvs = 250,0 | 1 | 110982
F403711 | Триходовий сідельний регулювальний клапан, DN 15, фланцевий, PN 16, kvs = 1,6 | 1 | 22636
F403713 | Триходовий сідельний регулювальний клапан, DN 25, фланцевий, PN 16, kvs = 10,0 | 1 | 27332
F403716 | Триходовий сідельний регулювальний клапан, DN 50, фланцевий, PN 16, kvs = 40,0 | 1 | 42241
F403721 | Триходовий сідельний регулювальний клапан, DN 15, фланцевий, PN 16, kvs = 2,5 | 1 | На запит
F403731 | Триходовий сідельний регулювальний клапан, DN 15, фланцевий, PN 16, kvs = 4,0 | 1 | На запит
F403741 | Триходовий сідельний регулювальний клапан, DN 150, фланцевий, PN 16, kvs = 330,0 | 1 | 129754
F630701 | Імпульсна трубка з перехідником G ⅜" x G ¼" для регулятора перепаду тиску F 4007 | 1 | 1802
F771281 | Привід для регулювальних клапанів, регулювання – дво- або трипозиційне, робоча напруга – 230 В~, зусилля закриття – 500 Н, хід штоку – 15 мм | 1 | 21446
F771282 | Привід для регулювальних клапанів, регулювання – дво- або трипозиційне, робоча напруга – 230 В~, зусилля закриття – 1000 Н, хід штоку – 20 мм | 1 | 28220
F771284 | Привід для регулювальних клапанів, регулювання – дво- або трипозиційне, робоча напруга – 230 В~, зусилля закриття – 2500 Н, хід штоку – 40 мм | 1 | 56129
F771290 | Привід для регулювальних клапанів, регулювання – плавне, робоча напруга – 24 В≂, зусилля закриття – 500 Н, хід штоку – 15 мм | 1 | 22191
F771291 | Привід для регулювальних клапанів, регулювання – плавне, робоча напруга – 24 В≂, зусилля закриття – 1000 Н, хід штоку – 20 мм | 1 | 29402
F771292 | Привід для регулювальних клапанів, регулювання – плавне, робоча напруга – 24 В≂, зусилля закриття – 2500 Н, хід штоку – 40 мм | 1 | 58429
F771295 | Привід для регулювальних клапанів, регулювання – дво- або трипозиційне, робоча напруга – 24 В≂, зусилля закриття – 500 Н, хід штоку – 15 мм | 1 | 27516
F771296 | Привід для регулювальних клапанів, регулювання – дво- або трипозиційне, робоча напруга – 24 В≂, зусилля закриття – 1000 Н, хід штоку – 20 мм | 1 | 28220
F771298 | Привід для регулювальних клапанів, регулювання – дво- або трипозиційне, робоча напруга – 24 В≂, зусилля закриття – 2500 Н, хід штоку – 40 мм | 1 | 56129
F771299 | Допоміжний перемикач для приводів F7712XX і F7713XX | 1 | На запит
F771301 | Привід для комбі-клапанів, регулювання – плавне, робоча напруга – 24 В≂, зусилля закриття – 500 Н, хід штоку – 15 мм | 1 | 27225
F771302 | Привід для комбі-клапанів, регулювання – плавне, робоча напруга – 24 В≂, зусилля закриття – 1000 Н, хід штоку – 20 мм | 1 | 31576
F771303 | Привід для комбі-клапаніврегулювання – плавне, робоча напруга – 24 В≂, зусилля закриття – 2500 Н, хід штоку – 40 мм | 1 | 64459
F771305 | Привід для 2- і 3-ходових клапанів, регулювання – плавне, робоча напруга – 24 В≂, зусилля закриття – 500 Н, хід штоку – 15 мм, час переміщення штоку – 35 с / 15 мм | 1 | 31755
F771306 | Привід для 2- і 3-ходових клапанів, регулювання – плавне, робоча напруга – 24 В≂, зусилля закриття – 1000 Н, хід штоку – 20 мм, час переміщення штоку – 35 с / 20 мм | 1 | 35538
F771307 | Привід для 2- і 3-ходових клапанів, регулювання – плавне, робоча напруга – 24 В≂, зусилля закриття – 2500 Н, хід штоку – 40 мм, час переміщення штоку – 35 с / 40 мм | 1 | 71685
F771308 | Привід для 2- і 3-ходових клапанів, регулювання – плавне, робоча напруга – 24 В≂, зусилля закриття – 1000 Н, хід штоку – 15 мм, час переміщення штоку – 150 с / 20 мм | 1 | 53038
F771309 | Привід для 2- і 3-ходових клапанів, регулювання – плавне, робоча напруга – 24 В≂, зусилля закриття – 2000 Н, хід штоку – 32 мм, час переміщення штоку – 150 с / 32 мм | 1 | 104385
F880001 | Компактний ІТП для централізованого теплопостачання, потужність до 300 кВт | 1 | На запит
F880002 | Компактний ІТП для централізованого теплопостачання, потужність до 600 кВт | 1 | На запит
F880003 | Компактний ІТП для централізованого теплопостачання, потужність до 1000 кВт | 1 | На запит
I010100 | Автоматичний повітровідвідник для гелiосистем, DN 10 | 1 | На запит
I010101 | Автоматичний повітровідвідник для гелiосистем зі зворотним клапаном, DN 15 | 1 | На запит
I010102 | Зворотний клапан, DN 15 | 1 | На запит
I011641 | Автоматичний повітровідвідник Design, кутовий, хромований, DN 15 | 1 | 3612
I011644 | Автоматичний повітровідвідник Design, кутовий, біла латунь, лакований, DN 15 | 1 | 3612
I011741 | Автоматичний повітровідвідник Design, хромований, DN 15 | 1 | 3612
I011744 | Автоматичний повітровідвідник Design, біла латунь, лакований, DN 15 | 1 | 3612
I012402 | Сепаратор повітря, DN 20, муфтовий | 1 | 6999
I012403 | Сепаратор повітря, DN 25, муфтовий | 1 | 6999
I012404 | Сепаратор повітря, DN 32, муфтовий | 1 | 8128
I012405 | Сепаратор повітря, DN 40, муфтовий | 1 | 8805
I012406 | Сепаратор повітря, DN 50, муфтовий | 1 | 9482
I012412 | Сепаратор повітря для геліосистем, DN 20, муфтовий | 1 | 9644
I012413 | Сепаратор повітря для геліосистем, DN 25, муфтовий | 1 | 9644
I012414 | Сепаратор повітря для геліосистем, DN 32, муфтовий | 1 | 10322
I013204 | Запобіжний клапан для систем водопостачання, DN 15, муфтовий | 1 | 923
I013214 | Запобіжний клапан для систем водопостачання, DN 15, муфта х штуцер | 1 | 963
I023701 | Зворотний клапан, DN 15, з сітчастим фільтром | 1 | На запит
I023702 | Зворотний клапан, DN 20, з сітчастим фільтром | 1 | На запит
I023703 | Зворотний клапан, DN 25, з сітчастим фільтром | 1 | На запит
I030000 | Пристрій для перевірки системних сепараторів | 1 | 117964
I030001 | Кран з вбудованим системним сепаратором, ½" х ¾" | 1 | На запит
I030002 | Кран з вбудованим системним сепаратором, ¾" х ¾" | 1 | На запит
I030012 | Кран з вбудованим системним сепаратором, ¾" х 1" | 1 | На запит
I030202 | Системний сепаратор, ¾" х ¾" | 1 | На запит
I030203 | Системний сепаратор, 1" х ¾" | 1 | На запит
I030213 | Системний сепаратор, 1" х 1" | 1 | На запит
I030301 | Комбінований системний сепаратор, DN 15 | 1 | На запит
I030302 | Комбінований системний сепаратор, DN 20 | 1 | На запит
I030501 | Вузол заповнення і підживлення системи опалення, DN 15 | 1 | На запит
I030502 | Вузол заповнення і підживлення системи опалення, DN 20 | 1 | На запит
I030511 | Вузол заповнення і підживлення системи опалення, DN 15, з ізоляцією EPP | 1 | На запит
I030512 | Вузол заповнення і підживлення системи опалення, DN 20, з ізоляцією EPP | 1 | На запит
I030701 | Системний сепаратор, 1½" х 1½", ВР х ВР | 1 | На запит
I030702 | Системний сепаратор, 1½" х 1½", ВР х ЗР | 1 | На запит
I030703 | Системний сепаратор, 1½" х 1½", ЗР х ЗР | 1 | На запит
I030704 | Системний сепаратор, ½" х 1½", ЗР х ВР | 1 | На запит
I030705 | Системний сепаратор, 2" х 2", ВР х ВР | 1 | На запит
I030706 | Системний сепаратор, 2" х 2", ВР х ЗР | 1 | На запит
I030707 | Системний сепаратор, 2" х 2", ЗР х ЗР | 1 | На запит
I030708 | Системний сепаратор, 2" х 2", ЗР х ВР | 1 | На запит
I030709 | Системний сепаратор, 1½" х 2", ВР х ВР | 1 | На запит
I030710 | Системний сепаратор, 1½" х 2", ВР х ЗР | 1 | На запит
I030711 | Системний сепаратор, 1½" х 2", ЗР х ЗР | 1 | На запит
I030712 | Системний сепаратор, 1½" х 2", ЗР х ВР | 1 | На запит
I030713 | Системний сепаратор, 2" х 1½", ВР х ВР | 1 | На запит
I030714 | Системний сепаратор, 2" х 1½", ВР х ЗР | 1 | На запит
I030715 | Системний сепаратор, 2" х 1½", ЗР х ЗР | 1 | На запит
I030716 | Системний сепаратор, 2" х 1½", ЗР х ВР | 1 | На запит
I032101 | Станція заповнення і підживлення системи опалення, DN 15 | 1 | На запит
I032102 | Станція заповнення і підживлення системи опалення, DN 20 | 1 | На запит
I032110 | Картридж для станції заповнення системи опалення (для підживлення системи в процесі експлуатації) | 1 | На запит
I032200 | Картридж для станції заповнення системи опалення (для первинного заповнення системи), ¾" | 1 | На запит
I055301 | Фільтр для холодної води, DN 15, макс. робоча температура – 30 °С, розмір чарунки – 100 мкм, PN 16 | 1 | На запит
I055302 | Фільтр для холодної води, DN 20, макс. робоча температура – 30 °С, розмір чарунки – 100 мкм, PN 16 | 1 | На запит
I055303 | Фільтр для холодної води, DN 25, макс. робоча температура – 30 °С, розмір чарунки – 100 мкм, PN 16 | 1 | На запит
I055401 | Фільтр для гарячої води, DN 15, макс. робоча температура – 60 °С, розмір чарунки – 100 мкм, PN 16 | 1 | 5710
I055402 | Фільтр для гарячої води, DN 20, макс. робоча температура – 60 °С, розмір чарунки – 100 мкм, PN 16 | 1 | 6278
I055403 | Фільтр для гарячої води, DN 25, макс. робоча температура – 60 °С, розмір чарунки – 100 мкм, PN 16 | 1 | 9071
I055408 | Фільтрувальний елемент для фільтрів I05530Х i I05540Х, розмір чарунки – 30 мкм | 1 | На запит
I055409 | Фільтрувальний елемент для фільтрів I05530Х i I05540Х, розмір чарунки – 100 мкм | 1 | На запит
I112402 | Сепаратор повітря і шламу, DN 20 | 1 | 22095
I112403 | Сепаратор повітря і шламу, DN 25 | 1 | 22661
I112404 | Сепаратор повітря і шламу, DN 32 | 1 | 25623
P045006 | Звукоізоляційний кожух для U-подібних трійників для кріплення на стіні | 10 | На запит
P045007 | Звукоізоляційний кожух для коротких і подовжених відводів для кріплення на стіні, Rp ½" | 10 | На запит
P045008 | Звукоізоляційний кожух для коротких відводів для кріплення на стіні, Rp ¾" | 10 | На запит
P102021 | Монтажна коробка для приєднувального вузла | 10 | 195
P102507 | Шаблон для монтажу настінних відводів | 10 | На запит
P201000 | Валіза з корпусом з листової сталі зі вставкою | 1 | 13234
P201005 | Прес-інструмент ручний радіальний під прес-кліщі для пресових апаратів REMS розміром від 10 до 26 мм | 1 | 22473
P201008 | Універсальний акумуляторний пресовий апарат для виконання прес-з’єднань до 63 мм | 1 | 150167
P201011 | Труборіз роликовий для труб діаметром від 10 до 40 мм | 1 | 14406
P201012 | Зарядний пристрій Li-Ion/Ni-Cd, 230 В, 50–60 Гц, 65 Вт | 1 | 20110
P201014 | Ножиці для полімерних та металополімерних труб діаметром до 35 мм | 1 | 7937
P201016 | Труборіз роликовий для труб діаметром від 10 до 63 мм | 1 | 16576
P201020 | Ручний прес-інструмент Klauke | 1 | 52890
P201021 | Вставка 14 для ручного прес-інструмента Klauke | 1 | 5765
P201022 | Вставка 16 для ручного прес-інструмента Klauke | 1 | 5765
P201023 | Вставка 18 для ручного прес-інструмента Klauke | 1 | 5765
P201024 | Вставка 20 для ручного прес-інструмента Klauke | 1 | 5765
P201025 | Вставка 26 для ручного прес-інструмента Klauke | 1 | 5765
P201026 | Вставка 32 для ручного прес-інструмента Klauke | 1 | 5765
P201031 | Прес-кліщі TH 16 для акумуляторного прес-інструменту Klauke 18 В | 1 | 12278
P201033 | Прес-кліщі TH 20 для акумуляторного прес-інструменту Klauke 18 В | 1 | 12278
P201034 | Прес-кліщі TH 26 для акумуляторного прес-інструменту Klauke 18 В | 1 | 12779
P201035 | Прес-кліщі TH 32 для акумуляторного прес-інструменту Klauke 18 В | 1 | 12779
P201037 | Ножиці для труб діаметром до 75 мм | 1 | На запит
P201038 | Ножиці для полімерних та металополімерних труб діаметром від 6 до 42 мм | 1 | На запит
P201039 | Труборіз роликовий для труб діаметром від 6 до 67 мм | 1 | На запит
P201040 | Ручний опресувальний насос RP 50-S | 1 | На запит
P201041 | Універсальний трубогиб для згинання труб діаметром від 14 до 32 мм під кутом до 90° | 1 | На запит
P201048 | Акумулятор для прес-інструменту Klauke 18 В / 1,5 А·год Li-Ion | 1 | На запит
P201049 | Зарядний пристрій для акумулятора від прес-інструменту Klauke 18 В | 1 | На запит
P201050 | Акумуляторний прес-інструмент Klauke 18 В (Mini) | 1 | На запит
P201061 | Акумулятор Li-Ion 14,4 В, 3,0 А·год | 1 | 26674
P201062 | Електрогідравлічний акумуляторний пресовий апарат Rothenberger ROMAX 4000 | 1 | На запит
P201063 | Електрогідравлічний акумуляторний пресовий апарат Rothenberger ROMAX 4000 в комплекті з прес-кліщами ТН 16, ТН 20 і ТН 26 | 1 | На запит
P201065 | Прес-кліщі ТН 50 для пресових апаратів ROMAX 4000/3000AC | 1 | 63381
P201066 | Прес-кліщі ТН 63 для пресових апаратів ROMAX 4000/3000AC | 1 | 63381
P201068 | Акумулятор Li-Ion 18 В, 4,0 А·год для прес-інструменту ROMAX 4000 | 1 | На запит
P201070 | Рукоятка з тріскачкою для калібратора універсального | 1 | 3896
P201071 | Стандартна рукоятка для калібратора універсального | 1 | 1164
P201074 | Калібратор універсальний з шестигранним хвостовиком для труб 16 x 2 | 1 | 2897
P201076 | Калібратор універсальний з шестигранним хвостовиком для труб 20 x 2 | 1 | 2679
P201078 | Калібратор універсальний з шестигранним хвостовиком для труб 26 x 3 | 1 | 2817
P201079 | Калібратор універсальний з шестигранним хвостовиком для труб 32 x 3 | 1 | 3584
P201080 | Калібратор універсальний з шестигранним хвостовиком для труб 40 x 3,5 | 1 | 3981
P201083 | Калібратор універсальний з шестигранним хвостовиком для труб 50 x 4 | 1 | 4540
P201087 | Калібратор універсальний з шестигранним хвостовиком для труб 63 x 4,5 | 1 | 6283
P201091 | Калібратор для металополімерних труб 75 х 5 системи PIPEFIX | 1 | На запит
P201100 | Валіза з корпусом з листової сталі для шести прес-кліщів і труборіза | 1 | На запит
P201109 | Електрогідравлічний радіальний пресовий апарат для виконання прес-з’єднань до 75 мм | 1 | На запит
P201119 | Прес-кліщі TH 10 для пресового апарату REMS | 1 | 12514
P201122 | Прес-кліщі TH 16 для пресового апарату REMS | 1 | 12514
P201124 | Прес-кліщі TH 20 для пресового апарату REMS | 1 | 12514
P201126 | Прес-кліщі TH 26 для пресового апарату REMS | 1 | 12514
P201127 | Прес-кліщі TH 32 для пресового апарату REMS | 1 | 17659
P201128 | Прес-кліщі TH 40 для пресового апарату REMS | 1 | 19469
P201129 | Прес-кліщі TH 50 для пресового апарату REMS | 1 | 64687
P201130 | Прес-кліщі TH 63 для пресового апарату REMS | 1 | 64687
P201132 | Прес-кліщі TH 75 для пресового апарату REMS | 1 | На запит
P201133 | Проміжні кліщі Z4 | 1 | На запит
P201140 | Електрогідравлічний пресовий апарат Rothenberger ROMAX 3000 AC, 230 В | 1 | 142851
P201142 | Прес-кліщі ТН 16 для пресових апаратів ROMAX 4000/3000AC | 1 | 15678
P201143 | Прес-кліщі ТН 20 для пресових апаратів ROMAX 4000/3000AC | 1 | 15678
P201144 | Прес-кліщі ТН 26 для пресових апаратів ROMAX 4000/3000AC | 1 | 15678
P201145 | Прес-кліщі ТН 32 для пресових апаратів ROMAX 4000/3000AC | 1 | 16890
P201146 | Прес-кліщі ТН 40 для пресових апаратів ROMAX 4000/3000AC | 1 | 34175
P201174 | Калібратор універсальний зі стандартною рукояткою для труб 16 х 2 | 1 | 3817
P201176 | Калібратор універсальний зі стандартною рукояткою для труб 20 х 2 | 1 | 3840
P201178 | Калібратор універсальний зі стандартною рукояткою для труб 26 х 3 | 1 | 3956
P201179 | Калібратор універсальний зі стандартною рукояткою для труб 32 х 3 | 1 | 4745
P201180 | Калібратор універсальний зі стандартною рукояткою для труб 40 х 3,5 | 1 | 5144
P201183 | Калібратор універсальний зі стандартною рукояткою для труб 50 х 4 | 1 | 5703
P201187 | Калібратор універсальний зі стандартною рукояткою для труб 65 х 4,5 | 1 | 7445
P202142 | Пружина для згинання металополімерної труби 14, зовнішня | 1 | На запит
P202161 | Пружина для згинання металополімерної труби 16 x 2, внутрішня | 1 | На запит
P202162 | Пружина для згинання металополімерної труби 16, зовнішня | 1 | На запит
P202182 | Пружина для згинання металополімерної труби 18, зовнішня | 1 | На запит
P202201 | Пружина для згинання металополімерної труби 20 x 2, внутрішня | 1 | На запит
P202202 | Пружина для згинання металополімерної труби 20, зовнішня | 1 | На запит
P202261 | Пружина для згинання металополімерної труби 26 x 3, внутрішня | 1 | На запит
P202262 | Пружина для згинання металополімерної труби 26, зовнішня | 1 | На запит
P205020 | Калібратор для металополімерних труб 50 х 4 системи PIPEFIX | 1 | 13536
P206320 | Калібратор для металополімерних труб 63 х 4,5 системи PIPEFIX | 1 | 14363
P701018 | Перехідник з прес-з’єднання на зовнішню різь R ½" з кільцевим ущільненням, 10 x 1,3 – G ½" | 150 | 255
P701600 | Прес-фітинг, муфта, 16 x 2 – 16 x 2 | 150 | 227
P701610 | Прес-фітинг, заглушка, 16 x 2 | 100 | 371
P701611 | Перехідник з прес-з’єднання на нероз’ємне різьбове з’єднання із зовнішьою різзю, 16 x 2 – R ½" | 150 | 243
P701618 | Перехідник з прес-з’єднання на зовнішню різь R ½" з кільцевим ущільненням, 16 x 2 – G ½" | 150 | 256
P701621 | Перехідник з прес-з’єднання на нероз’ємне різьбове з’єднання з внутрішньою різзю, 16 x 2 – Rp ½" | 120 | 300
P701641 | Перехідний прес-фітинг з накидною гайкою, 16 x 2 – G ¾", ущільнення по площині | 150 | 394
P701642 | Перехідний прес-фітинг з накидною гайкою, 16 x 2 – G 1", ущільнення по площині | 100 | 524
P701651 | Перехідник з прес-з’єднання на прес-з’єднання через роз’ємне різьбове з’єднання з ущільненням по площині, 16 x 2 – ¾" – 16 x 2 | 70 | 889
P701661 | Перехідник з прес-з’єднання на роз’ємне різьбове з’єднання із зовнішньою різзю з ущільненням по площині, 16 x 2 – R ½" | 80 | 861
P701662 | Перехідник з прес-з’єднання на роз’ємне різьбове з’єднання із зовнішньою різзю з ущільненням по площині, 16 x 2 – R ¾" | 80 | 872
P701671 | Перехідник з прес-з’єднання на роз’ємне різьбове з’єднання з внутрішньою різзю з ущільненням по площині, 16 x 2 – Rp ½" | 80 | 861
P701672 | Перехідник з прес-з’єднання на роз’ємне різьбове з’єднання з внутрішньою різзю з ущільненням по площині, 16 x 2 – Rp ¾" | 80 | 872
P701681 | Перехідні прес-фітинги з накидною гайкою, 16 x 2 – G ¾", ущільнення під конус | 120 | 225
P701682 | Перехідні прес-фітинги з накидною гайкою, 16 x 2 – G ¾", ущільнення під конус, нікельований | 120 | 237
P701686 | Перехідні прес-фітинги з накидною гайкою, 16 х 2 – М22 х 1,5, ущільнення під конус, нікельований | 120 | 291
P701690 | Перехідні прес-фітинги з накидною гайкою, 16 х 2 – G ½", ущільнення під конус, нікельований | 120 | 248
P702000 | Прес-фітинг, муфта, 20 x 2 – 20 x 2 | 120 | 381
P702001 | Прес-фітинг, муфта редукційна, 20 x 2 – 16 x 2 | 150 | 357
P702010 | Прес-фітинг, заглушка, 20 x 2 | 100 | 448
P702011 | Перехідник з прес-з’єднання на нероз’ємне різьбове з’єднання із зовнішьою різзю, 20 x 2 – R ½" | 150 | 269
P702012 | Перехідник з прес-з’єднання на нероз’ємне різьбове з’єднання із зовнішьою різзю, 20 x 2 – R ¾" | 120 | 355
P702018 | Перехідник з прес-з’єднання на зовнішню різь R ½" з кільцевим ущільненням, 20 x 2 – G ½" | 150 | 283
P702021 | Перехідник з прес-з’єднання на нероз’ємне різьбове з’єднання з внутрішньою різзю, 20 x 2 – Rp ½" | 120 | 300
P702022 | Перехідник з прес-з’єднання на нероз’ємне різьбове з’єднання з внутрішньою різзю, 20 x 2 – Rp ¾" | 100 | 355
P702041 | Перехідний прес-фітинг з накидною гайкою, 20 x 2 – G ¾", ущільнення по площині | 150 | 420
P702042 | Перехідний прес-фітинг з накидною гайкою, 20 x 2 – G 1", ущільнення по площині | 100 | 524
P702051 | Перехідник з прес-з’єднання на прес-з’єднання через роз’ємне різьбове з’єднання з ущільненням по площині, 20 x 2 – ¾" – 20 x 2 | 70 | 969
P702061 | Перехідник з прес-з’єднання на роз’ємне різьбове з’єднання із зовнішньою різзю з ущільненням по площині, 20 x 2 – R ½" | 80 | 928
P702062 | Перехідник з прес-з’єднання на роз’ємне різьбове з’єднання із зовнішньою різзю з ущільненням по площині, 20 x 2 – R ¾" | 70 | 969
P702071 | Перехідник з прес-з’єднання на роз’ємне різьбове з’єднання з внутрішньою різзю з ущільненням по площині, 20 x 2 – Rp ½" | 80 | 928
P702072 | Перехідник з прес-з’єднання на роз’ємне різьбове з’єднання з внутрішньою різзю з ущільненням по площині, 20 x 2 – Rp ¾" | 70 | 969
P702081 | Перехідні прес-фітинги з накидною гайкою, 20 x 2 – G ¾", ущільнення під конус | 120 | 244
P702082 | Перехідні прес-фітинги з накидною гайкою, 20 x 2 – G ¾", ущільнення під конус, нікельований | 120 | 248
P702090 | Перехідні прес-фітинги з накидною гайкою, 20 х 2 – G ½", ущільнення під конус, нікельований | 120 | 244
P702600 | Прес-фітинг, муфта, 26 x 3 – 26 x 3 | 80 | 459
P702601 | Прес-фітинг, муфта редукційна, 26 x 3 – 16 x 2 | 80 | 430
P702602 | Прес-фітинг, муфта редукційна, 26 x 3 – 20 x 2 | 80 | 430
P702610 | Прес-фітинг, заглушка, 26 х 3 | 40 | 594
P702612 | Перехідник з прес-з’єднання на нероз’ємне різьбове з’єднання із зовнішьою різзю, 26 x 3 – R ¾" | 80 | 445
P702613 | Перехідник з прес-з’єднання на нероз’ємне різьбове з’єднання із зовнішьою різзю, 26 x 3 – R 1" | 80 | 503
P702618 | Перехідник з прес-з’єднання на зовнішню різь R ½" з кільцевим ущільненням, 26 x 3 – G ½" | 100 | 307
P702622 | Перехідник з прес-з’єднання на нероз’ємне різьбове з’єднання з внутрішньою різзю, 26 x 3 – Rp ¾" | 80 | 486
P702623 | Перехідник з прес-з’єднання на нероз’ємне різьбове з’єднання з внутрішньою різзю, 26 x 3 – Rp 1" | 70 | 681
P702642 | Перехідний прес-фітинг з накидною гайкою, 26 x 3 – G 1", ущільнення по площині | 80 | 554
P702643 | Перехідний прес-фітинг з накидною гайкою, 26 x 3 – G 1¼", ущільнення по площині | 50 | 754
P702652 | Перехідник з прес-з’єднання на прес-з’єднання через роз’ємне різьбове з’єднання з ущільненням по площині, 26 x 3 – 1" – 26 x 3 | 30 | 1334
P702662 | Перехідник з прес-з’єднання на роз’ємне різьбове з’єднання із зовнішньою різзю з ущільненням по площині, 26 x 3 – R ¾" | 50 | 1274
P702663 | Перехідник з прес-з’єднання на роз’ємне різьбове з’єднання із зовнішньою різзю з ущільненням по площині, 26 x 3 – R 1" | 40 | 1317
P702672 | Перехідник з прес-з’єднання на роз’ємне різьбове з’єднання з внутрішньою різзю з ущільненням по площині, 26 x 3 – Rp ¾" | 50 | 1274
P702673 | Перехідник з прес-з’єднання на роз’ємне різьбове з’єднання з внутрішньою різзю з ущільненням по площині, 26 x 3 – Rp 1" | 40 | 1317
P703200 | Прес-фітинг, муфта, 32 x 3 – 32 x 3 | 50 | 586
P703201 | Прес-фітинг, муфта редукційна, 32 x 3 – 16 x 2 | 60 | 599
P703202 | Прес-фітинг, муфта редукційна, 32 x 3 – 20 x 2 | 60 | 599
P703206 | Прес-фітинг, муфта редукційна, 32 x 3 – 26 x 3 | 60 | 599
P703210 | Прес-фітинг, заглушка, 32 х 3 | 40 | 777
P703213 | Перехідник з прес-з’єднання на нероз’ємне різьбове з’єднання із зовнішьою різзю, 32 x 3 – R 1" | 70 | 724
P703214 | Перехідник з прес-з’єднання на нероз’ємне різьбове з’єднання із зовнішьою різзю, 32 x 3 – R 1¼" | 40 | 814
P703223 | Перехідник з прес-з’єднання на нероз’ємне різьбове з’єднання з внутрішньою різзю, 32 x 3 – Rp 1" | 40 | 777
P703224 | Перехідник з прес-з’єднання на нероз’ємне різьбове з’єднання з внутрішньою різзю, 32 x 3 – Rp 1¼" | 30 | 934
P703243 | Перехідний прес-фітинг з накидною гайкою, 32 x 3 – G 1¼", ущільнення по площині | 40 | 829
P703244 | Перехідний прес-фітинг з накидною гайкою, 32 x 3 – G 1½", ущільнення по площині | 40 | 872
P703253 | Перехідник з прес-з’єднання на прес-з’єднання через роз’ємне різьбове з’єднання з ущільненням по площині, 32 x 3 – 1¼" – 32 x 3 | 20 | 1778
P703263 | Перехідник з прес-з’єднання на роз’ємне різьбове з’єднання із зовнішньою різзю з ущільненням по площині, 32 x 3 – R 1" | 40 | 1704
P703273 | Перехідник з прес-з’єднання на роз’ємне різьбове з’єднання з внутрішньою різзю з ущільненням по площині, 32 x 3 – Rp 1" | 30 | 1704
P704000 | Прес-фітинг, муфта, 40 x 3,5 – 40 x 3,5 | 30 | 1140
P704002 | Прес-фітинг, муфта редукційна, 40 x 3,5 – 26 x 3 | 40 | 1140
P704003 | Прес-фітинг, муфта редукційна, 40 x 3,5 – 32 x 3 | 40 | 1140
P704010 | Прес-фітинг, заглушка, 40 х 3,5 | 30 | 1113
P704013 | Перехідник з прес-з’єднання на нероз’ємне різьбове з’єднання із зовнішьою різзю, 40 x 3,5 – R 1" | 30 | 1038
P704014 | Перехідник з прес-з’єднання на нероз’ємне різьбове з’єднання із зовнішьою різзю, 40 x 3,5 – R 1¼" | 30 | 1038
P704023 | Перехідник з прес-з’єднання на нероз’ємне різьбове з’єднання з внутрішньою різзю, 40 x 3,5 – Rp 1" | 30 | 1113
P704024 | Перехідник з прес-з’єднання на нероз’ємне різьбове з’єднання з внутрішньою різзю, 40 x 3,5 – Rp 1¼" | 30 | 1113
P704043 | Перехідний прес-фітинг з накидною гайкою, 40 x 3,5 – G 1¼", ущільнення по площині | 30 | 1038
P704044 | Перехідний прес-фітинг з накидною гайкою, 40 x 3,5 – G 1½" , ущільнення по площині | 30 | 1038
P704045 | Перехідний прес-фітинг з накидною гайкою, 40 x 3,5 – G 2", ущільнення по площині | 20 | 1232
P704053 | Перехідник з прес-з’єднання на прес-з’єднання через роз’ємне різьбове з’єднання з ущільненням по площині, 40 x 3,5 – 1¼" – 40 x 3,5 | 20 | 2174
P704064 | Перехідник з прес-з’єднання на роз’ємне різьбове з’єднання із зовнішньою різзю з ущільненням по площині, 40 x 3,5 – R 1¼" | 20 | 2147
P704074 | Перехідник з прес-з’єднання на роз’ємне різьбове з’єднання з внутрішньою різзю з ущільненням по площині, 40 x 3,5 – Rp 1" | 20 | 2147
P705000 | Прес-фітинг, муфта, 50 x 4 – 50 x 4 | 20 | 2108
P705001 | Прес-фітинг, муфта редукційна, 50 x 4 – 26 x 3 | 20 | 2217
P705002 | Прес-фітинг, муфта редукційна, 50 x 4 – 32 x 3 | 20 | 2182
P705003 | Прес-фітинг, муфта редукційна, 50 x 4 – 40 x 3,5 | 20 | 2182
P705010 | Прес-фітинг, заглушка, 50 х 4 | 10 | 1848
P705014 | Перехідник з прес-з’єднання на нероз’ємне різьбове з’єднання із зовнішьою різзю, 50 x 4 – R 1¼" | 20 | 2625
P705015 | Перехідник з прес-з’єднання на нероз’ємне різьбове з’єднання із зовнішьою різзю, 50 x 4 – R 1½" | 20 | 2776
P705024 | Перехідник з прес-з’єднання на нероз’ємне різьбове з’єднання з внутрішньою різзю, 50 x 4 – Rp 1¼" | 20 | 2662
P705025 | Перехідник з прес-з’єднання на нероз’ємне різьбове з’єднання з внутрішньою різзю, 50 x 4 – Rp 1½" | 16 | 2811
P705044 | Перехідний прес-фітинг з накидною гайкою, 50 x 4 – G 1½", ущільнення по площині | 16 | 2552
P705045 | Перехідний прес-фітинг з накидною гайкою, 50 x 4 – G 2", ущільнення по площині | 16 | 2846
P705055 | Перехідник з прес-з’єднання на прес-з’єднання через роз’ємне різьбове з’єднання з ущільненням по площині, 50 x 4 – 2" – 50 x 4 | 10 | 3047
P705065 | Перехідник з прес-з’єднання на роз’ємне різьбове з’єднання із зовнішньою різзю з ущільненням по площині, 50 x 4 – R 1½" | 10 | 3327
P705075 | Перехідник з прес-з’єднання на роз’ємне різьбове з’єднання з внутрішньою різзю з ущільненням по площині, 50 x 4 – Rp 1½" | 10 | 3549
P706300 | Прес-фітинг, муфта, 63 x 4,5 – 63 x 4,5 | 10 | 4728
P706301 | Прес-фітинг, муфта редукційна, 63 x 4,5 – 26 x 3 | 10 | 3359
P706302 | Прес-фітинг, муфта редукційна, 63 x 4,5 – 32 x 3 | 10 | 3410
P706303 | Прес-фітинг, муфта редукційна, 63 x 4,5 – 40 x 3,5 | 10 | 3771
P706304 | Прес-фітинг, муфта редукційна, 63 x 4,5 – 50 x 4 | 10 | 4125
P706310 | Прес-фітинг, заглушка, 65 х 4,5 | 10 | 2447
P706316 | Перехідник з прес-з’єднання на нероз’ємне різьбове з’єднання із зовнішьою різзю, 63 x 4,5 – R 2" | 10 | 4376
P706326 | Перехідник з прес-з’єднання на нероз’ємне різьбове з’єднання з внутрішньою різзю, 63 x 4,5 – Rp 2" | 10 | 4530
P706366 | Перехідник з прес-з’єднання на роз’ємне різьбове з’єднання із зовнішньою різзю з ущільненням по площині, 63 x 4,5 – R 2" | 6 | 6956
P706376 | Перехідник з прес-з’єднання на роз’ємне різьбове з’єднання з внутрішньою різзю з ущільненням по площині, 63 x 4,5 – Rp 2" | 6 | 7422
P707500 | Прес-фітинг, муфта, 75 x 5 – 75 x 5 | 2 | 7367
P707501 | Прес-фітинг, муфта редукційна, 75 x 5 – 63 x 4,5 | 2 | 6110
P707502 | Прес-фітинг, муфта редукційна, 75 x 5 – 50 x 4 | 2 | 6723
P707516 | Перехідник з прес-з’єднання на нероз’ємне різьбове з’єднання із зовнішьою різзю, 75 x 5 – R 2" | 2 | 5481
P707518 | Перехідник з прес-з’єднання на нероз’ємне різьбове з’єднання із зовнішьою різзю, 75 x 5 – R 2½" | 2 | 7411
P711600 | Прес-фітинг, відвід 90°, 16 x 2 – 16 x 2 | 150 | 392
P711611 | Перехідник з прес-з’єднання на нероз’ємне різьбове з’єднання із зовнішьою різзю, кутовий, 16 x 2 – R ½" | 150 | 368
P711614 | Перехідний прес-фітинг з накидною гайкою, 16 x 2 – G ¾", кутовий, ущільнення під конус, нікельований | 120 | 636
P711621 | Перехідник з прес-з’єднання на нероз’ємне різьбове з’єднання з внутрішньою різзю, кутовий, 16 x 2 – Rp ½" | 120 | 385
P711631 | Прес-фітинг, відвід для кріплення на стіну, 16 x 2 – Rp ½", короткий | 50 | 504
P711633 | Комплект: монтажна шина з ніжками і 2 коротких відводи для кріплення на стіні 16 x 2 – Rp ½" | 10 | 1711
P711636 | Прес-фітинг, трійник для кріплення на стіну U-подібний, 16 x 2 – Rp ½" – 16 x 2 | 40 | 1725
P711641 | Прес-фітинг, відвід для кріплення на стіну, 16 x 2 – Rp ½", подовжений | 50 | 608
P711643 | Комплект: монтажна шина з ніжками і 2 подовжених відводи для кріплення на стіні 16 x 2 – Rp ½" | 10 | 1887
P711651 | Прес-фітинг, відвід для скритого монтажу за фальшстіною, 16 x 2 – Rp ½", 4 мм | 30 | 808
P711652 | Прес-фітинг, відвід для скритого монтажу за фальшстіною, 16 x 2 – Rp ½", 30 мм | 30 | 808
P711653 | Прес-фітинг, відвід для скритого монтажу за фальшстіною товщиною до 30 мм, 16 x 2 – Rp ½" | 30 | 808
P711654 | Комплект: монтажна шина з ніжками і 2 відводи для скритого монтажу за фальшстіною 16 x 2 – Rp ½", 30 мм | 10 | 1966
P711656 | Комплект: монтажна шина (L= 207,5 мм) і 2 коротких відводи 16 x 2 – Rp ½" | 10 | 1113
P711661 | Прес-фітинг, відвід для скритого монтажу підключення змивного бачка, 16 x 2 – Rp ½" | 50 | 599
P711671 | Перехідник кутовий з прес-з’єднання на роз’ємне різьбове з’єднання із зовнішньою різзю, 16 x 2 – R ½" | 50 | 872
P711681 | Перехідник кутовий з прес-з’єднання на роз’ємне різьбове з’єднання з внутрішньою різзю, 16 x 2 – Rp ¾" | 50 | 947
P711691 | Підключення радіатора мідною нікельованою трубкою – відвід 16 х 2 – 15 х 1, довжина трубки – 300 мм | 60 | 830
P711692 | Підключення радіатора мідною нікельованою трубкою – відвід 16 х 2 – 15 х 1, довжина трубки – 1100 мм | 2 | 1606
P712000 | Прес-фітинг, відвід 90°, 20 x 2 – 20 x 2 | 100 | 443
P712011 | Перехідник з прес-з’єднання на нероз’ємне різьбове з’єднання із зовнішьою різзю, кутовий, 20 x 2 – R ½" | 120 | 448
P712012 | Перехідник з прес-з’єднання на нероз’ємне різьбове з’єднання із зовнішьою різзю, кутовий, 20 x 2 – R ¾" | 100 | 448
P712014 | Перехідний прес-фітинг з накидною гайкою, 20 x 2 – G ¾", кутовий, ущільнення під конус, нікельований | 120 | 636
P712021 | Перехідник з прес-з’єднання на нероз’ємне різьбове з’єднання з внутрішньою різзю, кутовий, 20 x 2 – Rp ½" | 100 | 448
P712022 | Перехідник з прес-з’єднання на нероз’ємне різьбове з’єднання з внутрішньою різзю, кутовий, 20 x 2 – Rp ¾" | 50 | 608
P712031 | Прес-фітинг, відвід для кріплення на стіну, 20 x 2 – Rp ½", короткий | 50 | 524
P712032 | Прес-фітинг, відвід для кріплення на стіну, 20 x 2 – Rp ¾" , короткий | 40 | 667
P712033 | Комплект: монтажна шина з ніжками і 2 коротких відводи для кріплення на стіні 20 x 2 – Rp ½" | 10 | 1711
P712036 | Прес-фітинг, трійник для кріплення на стіну U-подібний, 20 x 2 – Rp ½" – 20 x 2 | 40 | На запит
P712041 | Прес-фітинг, відвід для кріплення на стіну, 20 x 2 – Rp ½", подовжений | 40 | 636
P712043 | Комплект: монтажна шина з ніжками і 2 подовжених відводи для кріплення на стіні 20 x 2 – Rp ½" | 10 | 1932
P712052 | Прес-фітинг, відвід для скритого монтажу за фальшстіною, 20 x 2 – Rp ½", 30 мм | 30 | 808
P712053 | Прес-фітинг, відвід для скритого монтажу за фальшстіною товщиною до 30 мм, 20 x 2 – Rp ½" | 30 | 864
P712054 | Комплект: монтажна шина з ніжками і 2 відводи для скритого монтажу за фальшстіною 20 x 2 – Rp ½", 30 мм | 10 | 2181
P712061 | Прес-фітинг, відвід для скритого монтажу підключення змивного бачка, 20 x 2 – Rp ½" | 40 | 627
P712071 | Перехідник кутовий з прес-з’єднання на роз’ємне різьбове з’єднання із зовнішньою різзю, 20 x 2 – R ½" | 40 | 872
P712072 | Перехідник кутовий з прес-з’єднання на роз’ємне різьбове з’єднання із зовнішньою різзю, 20 x 2 – R ¾" | 40 | 889
P712081 | Перехідник кутовий з прес-з’єднання на роз’ємне різьбове з’єднання з внутрішньою різзю, 20 x 2 – Rp ½" | 40 | 947
P712082 | Перехідник кутовий з прес-з’єднання на роз’ємне різьбове з’єднання з внутрішньою різзю, 20 x 2 – Rp ¾" | 30 | 1000
P712091 | Підключення радіатора мідною нікельованою трубкою – відвід 20 х 2 – 15 х 1, довжина трубки – 300 мм | 60 | 829
P712092 | Підключення радіатора мідною нікельованою трубкою – відвід 20 х 2 – 15 х 1, довжина трубки – 1100 мм | 2 | 1606
P712600 | Прес-фітинг, відвід 90°, 26 x 3 – 26 x 3 | 50 | 590
P712601 | Прес-фітинг, відвід 45°, 26 x 3 – 26 x 3 | 50 | 889
P712612 | Перехідник з прес-з’єднання на нероз’ємне різьбове з’єднання із зовнішьою різзю, кутовий, 26 x 3 – R ¾" | 50 | 608
P712622 | Перехідник з прес-з’єднання на нероз’ємне різьбове з’єднання з внутрішньою різзю, кутовий, 26 x 3 – Rp ¾" | 50 | 617
P712632 | Прес-фітинг, відвід для кріплення на стіну, 26 x 3 – Rp ¾", короткий | 40 | 667
P712673 | Перехідник кутовий з прес-з’єднання на роз’ємне різьбове з’єднання із зовнішньою різзю, 26 x 3 – R 1" | 30 | 1052
P712683 | Перехідник кутовий з прес-з’єднання на роз’ємне різьбове з’єднання з внутрішньою різзю, 26 x 3 – Rp 1" | 20 | 1173
P713200 | Прес-фітинг, відвід 90°, 32 x 3 – 32 x 3 | 30 | 772
P713201 | Прес-фітинг, відвід 45°, 32 x 3 – 32 x 3 | 30 | 1047
P713213 | Перехідник з прес-з’єднання на нероз’ємне різьбове з’єднання із зовнішьою різзю, кутовий, 32 x 3 – R 1" | 30 | 947
P713223 | Перехідник з прес-з’єднання на нероз’ємне різьбове з’єднання з внутрішньою різзю, кутовий, 32 x 3 – Rp 1" | 30 | 1007
P713274 | Перехідник кутовий з прес-з’єднання на роз’ємне різьбове з’єднання із зовнішньою різзю, 32 x 3 – R 1¼" | 20 | 1372
P713284 | Перехідник кутовий з прес-з’єднання на роз’ємне різьбове з’єднання з внутрішньою різзю, 32 x 3 – Rp 1¼" | 10 | 1463
P714000 | Прес-фітинг, відвід 90°, 40 x 3,5 – 40 x 3,5 | 25 | 1446
P714001 | Прес-фітинг, відвід 45°, 40 x 3,5 – 40 x 3,5 | 25 | 1546
P714014 | Перехідник з прес-з’єднання на нероз’ємне різьбове з’єднання із зовнішьою різзю, кутовий, 40 x 3,5 – R 1¼" | 25 | 1446
P714024 | Перехідник з прес-з’єднання на нероз’ємне різьбове з’єднання з внутрішньою різзю, кутовий, 40 x 3,5 – Rp 1¼” | 25 | 1628
P715000 | Прес-фітинг, відвід 90°, 50 x 4 – 50 x 4 | 10 | 2846
P715001 | Прес-фітинг, відвід 45°, 50 x 4 – 50 x 4 | 10 | 3106
P715014 | Перехідник з прес-з’єднання на нероз’ємне різьбове з’єднання із зовнішьою різзю, кутовий, 50 x 4 – R 1¼" | 16 | 2995
P715024 | Перехідник з прес-з’єднання на нероз’ємне різьбове з’єднання з внутрішньою різзю, кутовий, 50 x 4 – Rp 1¼" | 16 | 3071
P715025 | Перехідник з прес-з’єднання на нероз’ємне різьбове з’єднання з внутрішньою різзю, кутовий, 50 x 4 – Rp 1½" | 10 | 3071
P716300 | Прес-фітинг, відвід 90°, 63 x 4,5 – 63 x 4,5 | 8 | 4728
P716301 | Прес-фітинг, відвід 45°, 63 x 4,5 – 63 x 4,5 | 6 | 4973
P716316 | Перехідник з прес-з’єднання на нероз’ємне різьбове з’єднання із зовнішьою різзю, кутовий, 63 x 4,5 – R 2" | 8 | 4219
P716326 | Перехідник з прес-з’єднання на нероз’ємне різьбове з’єднання з внутрішньою різзю, кутовий, 63 x 4,5 – Rp 2" | 8 | 4349
P717500 | Прес-фітинг, відвод 90°, 75 x 5 – 75 x 5 | 2 | На запит
P720031 | Приєднувальний вузол без змішування потоків, для під’єднання труб діаметром 10–26 мм за допомогою перехідників T70ХХ18 | 15 | На запит
P721600 | Прес-фітинг, трійник, 16 x 2 – 16 x 2 – 16 x 2 | 60 | 542
P721603 | Прес-фітинг, трійник, 16 x 2 – 20 x 2 – 16 x 2 | 50 | 577
P721641 | Трійник з прес-з’єднанням і відводом з внутрішньою різзю, 16 x 2 – Rp ½" – 16 x 2 | 60 | 636
P721651 | Трійник з прес-з’єднанням і відводом із зовнішньою різзю, 16 x 2 – R ½" – 16 x 2 | 60 | 636
P721661 | Прес-фітинг, трійник для скритого монтажу підключення змивного бачка, 16 x 2 – Rp ½" – 16 x 2 | 40 | 786
P721691 | Підключення радіатора мідною нікельованою трубкою – трійник 16 х 2 – 15 х 1 – 16 х 2, довжина трубки – 300 мм | 50 | 1095
P721692 | Підключення радіатора мідною нікельованою трубкою – трійник 16 х 2 – 15 х 1 – 16 х 2, довжина трубки – 1100 мм | 2 | 1995
P722000 | Прес-фітинг, трійник, 20 x 2 – 20 x 2 – 20 x 2 | 50 | 583
P722001 | Прес-фітинг, трійник, 20 x 2 – 16 x 2 – 20 x 2 | 50 | 560
P722003 | Прес-фітинг, трійник, 20 x 2 – 16 x 2 – 16 x 2 | 50 | 583
P722006 | Прес-фітинг, трійник, 20 x 2 – 26 x 3 – 20 x 2 | 30 | 744
P722008 | Прес-фітинг, трійник, 20 x 2 – 20 x 2 – 16 x 2 | 50 | 635
P722041 | Трійник з прес-з’єднанням і відводом з внутрішньою різзю, 20 x 2 – Rp ½" – 20 x 2 | 50 | 636
P722042 | Трійник з прес-з’єднанням і відводом з внутрішньою різзю, 20 x 2 – Rp ¾" – 20 x 2 | 40 | 856
P722051 | Трійник з прес-з’єднанням і відводом із зовнішньою різзю, 20 x 2 – R ½" – 20 x 2 | 50 | 636
P722052 | Трійник з прес-з’єднанням і відводом із зовнішньою різзю, 20 x 2 – R ¾" – 20 x 2 | 50 | 814
P722061 | Прес-фітинг, трійник для скритого монтажу підключення змивного бачка, 20 x 2 – Rp ½" – 20 x 2 | 40 | 808
P722091 | Підключення радіатора мідною нікельованою трубкою – трійник 20 х 2 – 15 х 1 – 20 х 2, довжина трубки – 300 мм | 40 | 1063
P722092 | Підключення радіатора мідною нікельованою трубкою – трійник 20 х 2 – 15 х 1 – 20 х 2, довжина трубки – 1100 мм | 2 | 1995
P722600 | Прес-фітинг, трійник, 26 x 3 – 26 x 3 – 26 x 3 | 30 | 814
P722603 | Прес-фітинг, трійник, 26 x 3 – 16 x 2 – 26 x 3 | 30 | 808
P722605 | Прес-фітинг, трійник, 26 x 3 – 20 x 2 – 26 x 3 | 30 | 814
P722613 | Прес-фітинг, трійник, 26 x 3 – 20 x 2 – 16 x 2 | 30 | 814
P722614 | Прес-фітинг, трійник, 26 x 3 – 20 x 2 – 20 x 2 | 30 | 814
P722615 | Прес-фітинг, трійник, 26 x 3 – 26 x 3 – 20 x 2 | 30 | 814
P722616 | Прес-фітинг, трійник, 26 x 3 – 26 x 3 – 16 x 2 | 30 | 814
P722617 | Прес-фітинг, трійник, 26 x 3 – 32 x 3 – 26 x 3 | 30 | 1047
P722641 | Трійник з прес-з’єднанням і відводом з внутрішньою різзю, 26 x 3 – Rp ½" – 26 x 3 | 30 | 777
P722642 | Трійник з прес-з’єднанням і відводом з внутрішньою різзю, 26 x 3 – Rp ½" – 20 x 2 | 30 | 777
P722644 | Трійник з прес-з’єднанням і відводом з внутрішньою різзю, 26 x 3 – Rp ¾" – 26 x 3 | 25 | 913
P722651 | Трійник з прес-з’єднанням і відводом із зовнішньою різзю, 26 x 3 – R ½" – 26 x 3 | 30 | 856
P722652 | Трійник з прес-з’єднанням і відводом із зовнішньою різзю, 26 x 3 – R ¾" – 26 x 3 | 30 | 856
P722653 | Трійник з прес-з’єднанням і відводом із зовнішньою різзю, 26 x 3 – R 1" – 26 x 3 | 30 | 856
P723200 | Прес-фітинг, трійник, 32 x 3 – 32 x 3 – 32 x 3 | 25 | 1038
P723201 | Прес-фітинг, трійник, 32 x 3 – 16 x 2 – 32 x 3 | 25 | 1038
P723204 | Прес-фітинг, трійник, 32 x 3 – 20 x 2 – 32 x 3 | 25 | 1038
P723207 | Прес-фітинг, трійник, 32 x 3 – 26 x 3 – 32 x 3 | 25 | 1038
P723209 | Прес-фітинг, трійник, 32 x 3 – 26 x 3 – 26 x 3 | 25 | 1038
P723210 | Прес-фітинг, трійник, 32 x 3 – 40 x 3,5 – 32 x 3 | 20 | 1573
P723211 | Прес-фітинг, трійник, 32 x 3 – 20 x 2 – 26 x 3 | 25 | 1038
P723214 | Прес-фітинг, трійник, 32 x 3 – 32 x 3 – 26 x 3 | 25 | 1038
P723215 | Прес-фітинг, трійник, 32 x 3 – 32 x 3 – 20 x 2 | 25 | 1038
P723241 | Трійник з прес-з’єднанням і відводом з внутрішньою різзю, 32 x 3 – Rp ¾" – 32 x 3 | 25 | 1033
P723242 | Трійник з прес-з’єднанням і відводом з внутрішньою різзю, 32 x 3 – Rp 1" – 32 x 3 | 25 | 1033
P723243 | Трійник з прес-з’єднанням і відводом з внутрішньою різзю, 32 x 3 – Rp ½" – 32 x 3 | 25 | 1033
P723244 | Трійник з прес-з’єднанням і відводом з внутрішньою різзю, 32 x 3 – Rp 1¼" – 32 x 3 | 20 | 1237
P723251 | Трійник з прес-з’єднанням і відводом із зовнішньою різзю, 32 x 3 – R ¾" – 32 x 3 | 25 | 1022
P723252 | Трійник з прес-з’єднанням і відводом із зовнішньою різзю, 32 x 3 – R 1" – 32 x 3 | 25 | 1022
P724000 | Прес-фітинг, трійник, 40 x 3,5 – 40 x 3,5 – 40 x 3,5 | 15 | 1573
P724002 | Прес-фітинг, трійник, 40 x 3,5 – 26 x 3 – 40 x 3,5 | 15 | 1573
P724003 | Прес-фітинг, трійник, 40 x 3,5 – 32 x 3 – 40 x 3,5 | 15 | 1573
P724004 | Прес-фітинг, трійник, 40 x 3,5 – 32 x 3 – 32 x 3 | 15 | 1573
P724006 | Прес-фітинг, трійник, 40 x 3,5 – 26 x 3 – 32 x 3 | 15 | 1573
P724007 | Прес-фітинг, трійник, 40 x 3,5 – 40 x 3,5 – 26 x 3 | 15 | 1573
P724008 | Прес-фітинг, трійник, 40 x 3,5 – 40 x 3,5 – 32 x 3 | 15 | 1573
P724012 | Прес-фітинг, трійник, 40 x 3,5 – 50 x 4 – 40 x 3,5 | 10 | 3959
P724041 | Трійник з прес-з’єднанням і відводом з внутрішньою різзю, 40 x 3,5 – Rp 1" – 40 x 3,5 | 15 | 1454
P724042 | Трійник з прес-з’єднанням і відводом з внутрішньою різзю, 40 x 3,5 – Rp 1¼" – 40 x 3,5 | 15 | 1469
P724052 | Трійник з прес-з’єднанням і відводом із зовнішньою різзю, 40 x 3,5 – R 1" – 40 x 3,5 | 15 | 1372
P724053 | Трійник з прес-з’єднанням і відводом із зовнішньою різзю, 40 x 3,5 – R 1¼" – 40 x 3,5 | 15 | 1463
P725000 | Прес-фітинг, трійник, 50 x 4 – 50 x 4 – 50 x 4 | 8 | 3849
P725001 | Прес-фітинг, трійник, 50 x 4 – 32 x 3 – 50 x 4 | 10 | 3917
P725002 | Прес-фітинг, трійник, 50 x 4 – 40 x 3,5 – 50 x 4 | 8 | 3996
P725003 | Прес-фітинг, трійник, 50 x 4 – 26 x 3 – 50 x 4 | 10 | 3917
P725005 | Прес-фітинг, трійник, 50 x 4 – 40 x 3,5 – 40 x 3,5 | 10 | 3736
P725006 | Прес-фітинг, трійник, 50 x 4 – 32 x 3 – 40 x 3,5 | 10 | 3771
P725007 | Прес-фітинг, трійник, 50 x 4 – 50 x 4 – 32 x 3 | 10 | 3808
P725008 | Прес-фітинг, трійник, 50 x 4 – 50 x 4 – 40 x 3,5 | 8 | На запит
P725042 | Трійник з прес-з’єднанням і відводом з внутрішньою різзю, 50 x 4 – Rp 1¼" – 50 x 4 | 6 | 3996
P725043 | Трійник з прес-з’єднанням і відводом з внутрішньою різзю, 50 x 4 – Rp 1½" – 50 x 4 | 6 | 4293
P725053 | Трійник з прес-з’єднанням і відводом із зовнішньою різзю, 50 x 4 – R 1¼" – 50 x 4 | 10 | 3736
P725054 | Трійник з прес-з’єднанням і відводом із зовнішньою різзю, 50 x 4 – R 1½" – 50 x 4 | 8 | 3736
P726300 | Прес-фітинг, трійник, 63 x 4,5 – 63 x 4,5 – 63 x 4,5 | 4 | 6204
P726301 | Прес-фітинг, трійник, 63 x 4,5 – 40 x 3,5 – 63 x 4,5 | 6 | 6204
P726302 | Прес-фітинг, трійник, 63 x 4,5 – 50 x 4 – 63 x 4,5 | 6 | 6204
P726303 | Прес-фітинг, трійник, 63 x 4,5 – 32 x 3 – 63 x 4,5 | 6 | 6204
P726304 | Прес-фітинг, трійник, 63 x 4,5 – 40 x 3,5 – 50 x 4 | 6 | 6204
P726305 | Прес-фітинг, трійник, 63 x 4,5 – 50 x 4 – 50 x 4 | 6 | 6204
P726306 | Прес-фітинг, трійник, 63 x 4,5 – 63 x 4,5 – 40 x 3,5 | 6 | 6204
P726307 | Прес-фітинг, трійник, 63 x 4,5 – 63 x 4,5 – 50 x 4 | 6 | 6204
P726344 | Трійник з прес-з’єднанням і відводом з внутрішньою різзю, 63 x 4,5 – Rp 2" – 63 x 4,5 | 4 | 6199
P726355 | Трійник з прес-з’єднанням і відводом із зовнішньою різзю, 63 x 4,5 – R 2" – 63 x 4,5 | 4 | 5884
P727500 | Прес-фітинг, трійник, 75 x 5 – 75 x 5 – 75 x 5 | 2 | 10020
P729810 | Монтажна шина з ніжками для відводів для кріплення на стіні | 10 | 684
R601600 | Прес-фітинг PPSU, муфта, 16 x 2 – 16 x 2 | 150 | 179
R602000 | Прес-фітинг PPSU, муфта, 20 x 2 – 20 x 2 | 150 | 297
R602001 | Прес-фітинг PPSU, муфта редукційна, 20 x 2 – 16 x 2 | 150 | 278
R602600 | Прес-фітинг PPSU, муфта, 26 x 3 – 26 x 3 | 80 | 359
R602601 | Прес-фітинг PPSU, муфта редукційна, 26 x 3 – 16 x 2 | 80 | 336
R602602 | Прес-фітинг PPSU, муфта редукційна, 26 x 3 – 20 x 2 | 80 | 336
R611600 | Прес-фітинг PPSU, відвід 90°, 16 x 2 – 16 x 2 | 150 | 310
R612000 | Прес-фітинг PPSU, відвід 90°, 20 x 2 – 20 x 2 | 100 | 348
R612600 | Прес-фітинг PPSU, відвід 90°, 26 x 3 – 26 x 3 | 50 | 464
R621600 | Прес-фітинг PPSU, трійник, 16 x 2 – 16 x 2 – 16 x 2 | 60 | 429
R621603 | Прес-фітинг PPSU, трійник, 16 x 2 – 20 x 2 – 16 x 2 | 50 | 452
R622000 | Прес-фітинг PPSU, трійник, 20 x 2 – 20 x 2 – 20 x 2 | 50 | 459
R622001 | Прес-фітинг PPSU, трійник, 20 x 2 – 16 x 2 – 20 x 2 | 50 | 440
R622003 | Прес-фітинг PPSU, трійник, 20 x 2 – 16 x 2 – 16 x 2 | 50 | 459
R622006 | Прес-фітинг PPSU, трійник, 20 x 2 – 26 x 3 – 20 x 2 | 30 | 582
R622008 | Прес-фітинг PPSU, трійник, 20 x 2 – 20 x 2 – 16 x 2 | 50 | 459
R622600 | Прес-фітинг PPSU, трійник, 26 x 3 – 26 x 3 – 26 x 3 | 30 | 636
R622603 | Прес-фітинг PPSU, трійник, 26 x 3 – 16 x 2 – 26 x 3 | 30 | 636
R622605 | Прес-фітинг PPSU, трійник, 26 x 3 – 20 x 2 – 26 x 3 | 30 | 636
R622611 | Прес-фітинг PPSU, трійник, 26 x 3 – 16 x 2 – 20 x 2 | 30 | 636
R622613 | Прес-фітинг PPSU, трійник, 26 x 3 – 20 x 2 – 16 x 2 | 30 | 636
R622614 | Прес-фітинг PPSU, трійник, 26 x 3 – 20 x 2 – 20 x 2 | 30 | 636
R622615 | Прес-фітинг PPSU, трійник, 26 x 3 – 26 x 3 – 20 x 2 | 30 | 636
R622616 | Прес-фітинг PPSU, трійник, 26 x 3 – 26 x 3 – 16 x 2 | 30 | 636
S100241 | Трійник Design для підключення ТЕНу, G ½", хромований | 10 | 1823
S100244 | Трійник Design для підключення ТЕНу, G ½", колір – білий | 10 | 934
S316349 | Вузол підключення H3000-DG-1R-Design, прохідний, для 1-трубних систем, колір – чорний матовий | 1 | 6871
S316449 | Вузол підключення H3000-Eck-1R-Design, кутовий, для 1-трубних систем, колір – чорний матовий | 1 | 6871
S316601 | Вузол підключення H3000-DG-1R-Design, прохідний, для 1-трубних систем, хромований | 1 | 7093
S316604 | Вузол підключення H3000-DG-1R-Design, прохідний, для 1-трубних систем, колір – білий | 1 | 6530
S316611 | Вузол підключення H3000-Eck-1R-Design, кутовий, для 1-трубних систем, хромований | 1 | 7093
S316614 | Вузол підключення H3000-Eck-1R-Design, кутовий, для 1-трубних систем, колір – білий | 1 | 6530
S326349 | Вузол підключення H3000-DG-2R-Design, прохідний, для 2-трубних систем, колір – чорний матовий | 1 | 6871
S326449 | Вузол підключення H3000-Eck-2R-Design, кутовий, для 2-трубних систем, колір – чорний матовий | 1 | 6871
S326601 | Вузол підключення H3000-DG-2R-Design, прохідний, для 2-трубних систем, хромований | 1 | 7093
S326604 | Вузол підключення H3000-DG-2R-Design, прохідний, для 2-трубних систем, колір – білий | 1 | 6530
S326611 | Вузол підключення H3000-Eck-2R-Design, кутовий, для 2-трубних систем, хромований | 1 | 7093
S326614 | Вузол підключення H3000-Eck-2R-Design, кутовий, для 2-трубних систем, колір – білий | 1 | 6530
S369141 | Вузол підключення TS-3000-Eck-2R-Design, кутовий, для 2-трубних систем, з буксою TS-98-V, підключення термоголовки – М28 х 1,5, хромований | 1 | 6240
S369144 | Вузол підключення TS-3000-Eck-2R-Design, кутовий, для 2-трубних систем, з буксою TS-98-V, підключення термоголовки – М28 х 1,5, колір – білий | 1 | 5750
S369241 | Вузол підключення TS-3000-DG-2R-Design, прохідний, для 2-трубних систем, з буксою TS-98-V, підключення термоголовки – М28 х 1,5, хромований | 1 | 6240
S369244 | Вузол підключення TS-3000-DG-2R-Design, прохідний, для 2-трубних систем, з буксою TS-98-V, підключення термоголовки – М28 х 1,5, колір – білий | 1 | 5750
S369349 | Вузол підключення TS-3000-DG-2R-Design, прохідний, для 2-трубних систем, з буксою TS-98-V, підключення термоголовки – М28 х 1,5, колір – чорний матовий | 1 | 6040
S369449 | Вузол підключення TS-3000-Eck-2R-Design, кутовий, для 2-трубних систем, з буксою TS-98-V, підключення термоголовки – М28 х 1,5, колір – чорний матовий | 1 | 6040
S372021 | Трійник Design для підключення ТЕНу, з вбудованим запірним клапаном, G ½", лівостороннє виконання, хромований | 10 | 4478
S372024 | Трійник Design для підключення ТЕНу, з вбудованим запірним клапаном, G ½", лівостороннє виконання, колір – білий | 10 | 3031
S372041 | Трійник Design для підключення ТЕНу, з вбудованим запірним клапаном, G ½", правостороннє виконання, хромований | 10 | 4478
S372044 | Трійник Design для підключення ТЕНу, з вбудованим запірним клапаном, G ½", правостороннє виконання, колір – білий | 10 | 3129
S372401 | Клапан запірний DE LUXE, кутовий, DN 15, вiнтаж | 1 | 1808
S372601 | Запірний клапан DE LUXE, кутовий, DN 15, колір – пергамон | 1 | 3117
S372602 | Запірний клапан DE LUXE, кутовий, DN 15, колір – егейс | 1 | 3117
S372603 | Запірний клапан DE LUXE, кутовий, DN 15, колір – мангеттен | 1 | 3117
S372604 | Запірний клапан DE LUXE, кутовий, DN 15, колір – едельвейс | 1 | 3117
S372605 | Запірний клапан DE LUXE, кутовий, DN 15, колір – каліпсо | 1 | 3117
S372606 | Запірний клапан DE LUXE, кутовий, DN 15, колір – бежевий | 1 | 3117
S372607 | Запірний клапан DE LUXE, кутовий, DN 15, колір – гринвіч | 1 | 3117
S372608 | Запірний клапан DE LUXE, кутовий, DN 15, колір – жасмин | 1 | 3117
S372609 | Запірний клапан DE LUXE, кутовий, DN 15, колір – натуральний | 1 | 3117
S372610 | Запірний клапан DE LUXE, кутовий, DN 15, колір – ультрамарин | 1 | 3117
S372611 | Запірний клапан DE LUXE, кутовий, DN 15, колір – вогняно-червоний | 1 | 3117
S372612 | Запірний клапан DE LUXE, кутовий, DN 15, колір – червоний рубін | 1 | 3117
S372613 | Запірний клапан DE LUXE, кутовий, DN 15, колір – синій | 1 | 3117
S372614 | Запірний клапан DE LUXE, кутовий, DN 15, колір – жовто-золотий | 1 | 3117
S372615 | Запірний клапан DE LUXE, кутовий, DN 15, колір – слонова кістка | 1 | 3117
S373341 | Клапан запiрно-регулювальний RL DЕ LUXE, прохідний, DN 15, хромований | 1 | 2929
S373344 | Клапан запiрно-регулювальний DЕ LUXE RL, прохідний, DN 15, колір – білий | 1 | 2285
S373441 | Клапан запiрно-регулювальний RL DЕ LUXE, кутовий, DN 15, хромований | 1 | 2929
S373444 | Клапан запiрно-регулювальний RL DЕ LUXE, кутовий, DN 15, колір – білий | 1 | 2359
S373841 | Клапан запiрно-регулювальний RL DЕ LUXE, осьовий, DN 15, хромований | 1 | 2837
S373844 | Клапан запiрно-регулювальний RL DЕ LUXE, осьовий, DN 15, колір – білий | 1 | 2285
S374541 | Клапан запiрно-регулювальний RL-„AB“-Design, триосьовий, DN 15, хромований | 1 | 2929
S374544 | Клапан запiрно-регулювальний RL-„AB“-Design, триосьовий, DN 15, колір – білий | 1 | 2359
S374641 | Клапан запiрно-регулювальний RL-„CD“-Design, триосьовий, DN 15, хромований | 1 | 2837
S374644 | Клапан запiрно-регулювальний RL-„CD“-Design, триосьовий, DN 15, колір – білий | 1 | 2285
S379141 | Вузол підключення TS-3000-Eck-1R-Design, кутовий, для 1-трубних систем, з буксою TS-90, підключення термоголовки – М28 х 1,5, хромований | 1 | 6240
S379144 | Вузол підключення TS-3000-Eck-1R-Design, кутовий, для 1-трубних систем, з буксою TS-90, підключення термоголовки – М28 х 1,5, колір – білий | 1 | 5750
S379241 | Вузол підключення TS-3000-DG-1R-Design, прохідний, для 1-трубних систем, з буксою TS-90, підключення термоголовки – М28 х 1,5, хромований | 1 | 6240
S379244 | Вузол підключення TS-3000-DG-1R-Design, прохідний, для 1-трубних систем, з буксою TS-90, підключення термоголовки – М28 х 1,5, колір – білий | 1 | 5750
S379349 | Вузол підключення TS-3000-DG-1R-Design, прохідний, для 1-трубних систем, з буксою TS-90, підключення термоголовки – М28 х 1,5, колір – чорний матовий | 1 | 6040
S379449 | Вузол підключення TS-3000-Eck-1R-Design, кутовий, для 1-трубних систем, з буксою TS-90, підключення термоголовки – М28 х 1,5, колір – чорний матовий | 1 | 6040
S606614 | Компресійний фітинг Dеsign М22 х 1,5 для РЕ-Х, РВ i металополімерних труб труб 14 x 2, хромований | 10 | 916
S606616 | Компресійний фітинг Dеsign М22 х 1,5 для РЕ-Х, РВ i металополімерних труб труб 16 x 2, хромований | 10 | 916
S622022 | Адаптер - М22 х 1,5 – Rp ½" - Design для сталевих труб із зовнішньою різзю ½" | 10 | 1245
S622651 | Хвостовик з накидною гайкою і занурювальною трубкою Design, G ½" х G ¾", хромований | 10 | 1314
S625211 | Хвостовик з накидною гайкою Design, G ½" х G ¾", хромований | 10 | 899
S628121 | Ковпачок DE LUXE для компресійних фітингів 1629201 і 1609201, колір – егейс | 1 | 434
S628122 | Ковпачок DE LUXE для компресійних фітингів 1629201 і 1609201, колір – мангеттен | 1 | 434
S628123 | Ковпачок DE LUXE для компресійних фітингів 1629201 і 1609201, колір – чорний | 1 | 434
S628124 | Ковпачок DE LUXE для компресійних фітингів 1629201 і 1609201, колір – едельвейс | 1 | 434
S628125 | Ковпачок DE LUXE для компресійних фітингів 1629201 і 1609201, колір – каліпсо | 1 | 434
S628126 | Ковпачок DE LUXE для компресійних фітингів 1629201 і 1609201, колір – бежевий | 1 | 434
S628127 | Ковпачок DE LUXE для компресійних фітингів 1629201 і 1609201, колір – гринвіч | 1 | 434
S628128 | Ковпачок DE LUXE для компресійних фітингів 1629201 і 1609201, колір – жасмин | 1 | 434
S628129 | Ковпачок DE LUXE для компресійних фітингів 1629201 і 1609201, колір – натуральний | 1 | 434
S628130 | Ковпачок DE LUXE для компресійних фітингів 1629201 і 1609201, колір – ультрамарин | 1 | 434
S628131 | Ковпачок DE LUXE для компресійних фітингів 1629201 і 1609201, колір – вогняно-червоний | 1 | 434
S628132 | Ковпачок DE LUXE для компресійних фітингів 1629201 і 1609201, колір – червоний рубін | 1 | 434
S628133 | Ковпачок DE LUXE для компресійних фітингів 1629201 і 1609201, колір – синій | 1 | 434
S628134 | Ковпачок DE LUXE для компресійних фітингів 1629201 і 1609201, колір – жовто-золотий | 1 | 434
S628135 | Ковпачок DE LUXE для компресійних фітингів 1629201 і 1609201, колір – слонова кістка | 1 | 434
S628410 | Компресійний фітинг Dеsign М22 х 1,5 для труб з низьковуглецевої сталі або міді Ø10, хромований | 10 | 624
S628412 | Компресійний фітинг Dеsign М22 х 1,5 для труб з низьковуглецевої сталі або міді Ø12, хромований | 10 | 624
S628414 | Компресійний фітинг Dеsign М22 х 1,5 для труб з низьковуглецевої сталі або міді Ø14, хромований | 10 | 624
S628415 | Компресійний фітинг Dеsign М22 х 1,5 для труб з низьковуглецевої сталі або міді та хромованих мідних труб Ø15, хромований | 10 | 624
S628416 | Компресійний фітинг Dеsign М22 х 1,5 для труб з низьковуглецевої сталі або міді Ø16, хромований | 10 | 624
S628612 | Компресійний фітинг Dеsign М22 х 1,5 для мідних труб Ø12, хромований | 10 | 808
S628615 | Компресійний фітинг Dеsign М22 х 1,5 для мідних труб Ø15, хромований | 10 | 808
S629201 | Компресійний фітинг G ½" х 15 для труб з низьковуглецевої сталi або міді з декоративним ковпачком DE LUXE, колір – пергамон | 1 | 644
S629202 | Компресійний фітинг G ½" х 15 для труб з низьковуглецевої сталi або міді з декоративним ковпачком DE LUXE, колір – егейс | 1 | 644
S629203 | Компресійний фітинг G ½" х 15 для труб з низьковуглецевої сталi або міді з декоративним ковпачком DE LUXE, колір – мангеттен | 1 | 644
S629204 | Компресійний фітинг G ½" х 15 для труб з низьковуглецевої сталi або міді з декоративним ковпачком DE LUXE, колір – едельвейс | 1 | 644
S629205 | Компресійний фітинг G ½" х 15 для труб з низьковуглецевої сталi або міді з декоративним ковпачком DE LUXE, колір – каліпсо | 1 | 644
S629206 | Компресійний фітинг G ½" х 15 для труб з низьковуглецевої сталi або міді з декоративним ковпачком DE LUXE, колір – бежевий | 1 | 644
S629207 | Компресійний фітинг G ½" х 15 для труб з низьковуглецевої сталi або міді з декоративним ковпачком DE LUXE, колір – гринвіч | 1 | 644
S629208 | Компресійний фітинг G ½" х 15 для труб з низьковуглецевої сталi або міді з декоративним ковпачком DE LUXE, колір – жасмин | 1 | 644
S629209 | Компресійний фітинг G ½" х 15 для труб з низьковуглецевої сталi або міді з декоративним ковпачком DE LUXE, колір – натуральний | 1 | 644
S629210 | Компресійний фітинг G ½" х 15 для труб з низьковуглецевої сталi або міді з декоративним ковпачком DE LUXE, колір – ультрамарин | 1 | 644
S629211 | Компресійний фітинг G ½" х 15 для труб з низьковуглецевої сталi або міді з декоративним ковпачком DE LUXE, колір – вогняно-червоний | 1 | 644
S629212 | Компресійний фітинг G ½" х 15 для труб з низьковуглецевої сталi або міді з декоративним ковпачком DE LUXE, колір – червоний рубін | 1 | 644
S629213 | Компресійний фітинг G ½" х 15 для труб з низьковуглецевої сталi або міді з декоративним ковпачком DE LUXE, колір – синій | 1 | 644
S629214 | Компресійний фітинг G ½" х 15 для труб з низьковуглецевої сталi або міді з декоративним ковпачком DE LUXE, колір – жовто-золотий | 1 | 644
S629215 | Компресійний фітинг G ½" х 15 для труб з низьковуглецевої сталi або міді з декоративним ковпачком DE LUXE, колір – слонова кістка | 1 | 644
S630101 | Запірно-регулювальна кран-букса для клапанів DE LUXE 3000, DE LUXE TS-3000 та DE LUXE RL | 1 | 1020
S682200 | Декоративні розетки круглого виконання Ø55, хромовані | 10 | 1129
S682201 | Декоративна подвійна розетка 105 х 55 х 8 мм, хромована | 10 | 1286
S763341 | Клапан терморегулятора TS-98-V DE LUXE з плавним відкритим налаштуванням, прохідний, DN 15, підключення термоголовки – М28 х 1,5, хромований | 1 | 2929
S763344 | Клапан терморегулятора TS-98-V DE LUXE з плавним відкритим налаштуванням, прохідний, DN 15, підключення термоголовки – М28 х 1,5, колір – білий | 1 | 2359
S763441 | Клапан терморегулятора TS-98-V DE LUXE з плавним відкритим налаштуванням, кутовий, DN 15, підключення термоголовки – М28 х 1,5, хромований | 1 | 2929
S763444 | Клапан терморегулятора TS-98-V DE LUXE з плавним відкритим налаштуванням, кутовий, DN 15, підключення термоголовки – М28 х 1,5, колір – білий | 1 | 2359
S763841 | Клапан терморегулятора TS-98-V DE LUXE з плавним відкритим налаштуванням, осьовий, DN 15, різь підключення термоголовки – М28 х 1,5, хромований | 1 | 2837
S763844 | Клапан терморегулятора TS-98-V DE LUXE з плавним відкритим налаштуванням, осьовий, DN 15, підключення термоголовки – М28 х 1,5, колір – білий | 1 | 2359
S764541 | Клапан терморегулятора TS-98-V-„AB“-Design з плавним відкритим налаштуванням, триосьовий, DN 15, підключення термоголовки – М28 х 1,5, хромований | 1 | 2837
S764544 | Клапан терморегулятора TS-98-V-„AB“-Design з плавним відкритим налаштуванням, триосьовий, DN 15, підключення термоголовки – М28 х 1,5, колір – білий | 1 | 2285
S764641 | Клапан терморегулятора TS-98-V-„CD“-Design з плавним відкритим налаштуванням, триосьовий, DN 15, підключення термоголовки – М28 х 1,5, хромований | 1 | 2929
S764644 | Клапан терморегулятора TS-98-V-„CD“-Design з плавним відкритим налаштуванням, триосьовий, DN 15, підключення термоголовки – М28 х 1,5, колір – білий | 1 | 2285
S768341 | Чотириходовий клапан VUA-50-DG-2R-Design, прохідний, для 2-трубних систем, з трубкою (L = 290 мм, Ø11 мм), з буксою TS-98-V, підключення термоголовки – М28 х 1,5, хромований | 1 | 4932
S768344 | Чотириходовий клапан VUA-50-DG-2R-Design, прохідний, для 2-трубних систем, з трубкою (L = 290 мм, Ø11 мм), з буксою TS-98-V, підключення термоголовки – М28 х 1,5, колір – білий | 1 | 4762
S768349 | Чотириходовий клапан VUA-50-DG-2R-Design, прохідний, для 2-трубних систем, з трубкою (L = 290 мм, Ø11 мм), з буксою TS-98-V, підключення термоголовки – М28 х 1,5, колір – чорний матовий | 1 | 4777
S768441 | Чотириходовий клапан VUA-50-Eck-2R-Design, кутовий, для 2-трубних систем, з трубкою (L = 290 мм, Ø11 мм), з буксою TS-98-V, підключення термоголовки – М28 х 1,5, хромований | 1 | 4932
S768444 | Чотириходовий клапан VUA-50-Eck-2R-Design, кутовий, для 2-трубних систем, з трубкою (L = 290 мм, Ø11 мм), з буксою TS-98-V, підключення термоголовки – М28 х 1,5, колір – білий | 1 | 4762
S768449 | Чотириходовий клапан VUA-50-Eck-2R-Design, кутовий, для 2-трубних систем, з трубкою (L = 290 мм, Ø11 мм), з буксою TS-98-V, підключення термоголовки – М28 х 1,5, колір – чорний матовий | 1 | 5112
S772491 | Клапан терморегулятора TS-90 DE LUXE, кутовий, DN 15, підключення термоголовки – М28 х 1,5, вінтаж | 1 | 4858
S778349 | Чотириходовий клапан VUA-50-DG-1R-Design, прохідний, для 1-трубних систем, з трубкою (L = 290 мм, Ø11 мм), з буксою TS-90, підключення термоголовки – М28 х 1,5, колір – чорний матовий | 1 | 5112
S778441 | Чотириходовий клапан VUA-50-Eck-1R-Design, кутовий, для 1-трубних систем, з трубкою (L = 290 мм, Ø11 мм), з буксою TS-90, підключення термоголовки – М28 х 1,5, хромований | 1 | 5112
S778444 | Чотириходовий клапан VUA-50-Eck-1R-Design, кутовий, для 1-трубних систем, з трубкою (L = 290 мм, Ø11 мм), з буксою TS-90, підключення термоголовки – М28 х 1,5, колір – білий | 1 | 4901
S778449 | Чотириходовий клапан VUA-50-Eck-1R-Design, кутовий, для 1-трубних систем, з трубкою (L = 290 мм, Ø11 мм), з буксою TS-90, підключення термоголовки – М28 х 1,5, колір – чорний матовий | 1 | 5112
S778641 | Чотириходовий клапан VUA-50-DG-1R-Design, прохідний, для 1-трубних систем, з трубкою (L = 290 мм, Ø11 мм), з буксою TS-90, підключення термоголовки – М28 х 1,5, хромований | 1 | 5112
S778644 | Чотириходовий клапан VUA-50-DG-1R-Design, прохідний, для 1-трубних систем, з трубкою (L = 290 мм, Ø11 мм), з буксою TS-90, підключення термоголовки – М28 х 1,5, колір – білий | 1 | 4901
S792401 | Клапан терморегулятора TS-90 DE LUXE, кутовий, DN 15, підключення термоголовки – М28 х 1,5, колір – пергамон | 1 | 2994
S792402 | Клапан терморегулятора TS-90 DE LUXE, кутовий, DN 15, підключення термоголовки – М28 х 1,5, колір – егейс | 1 | 2994
S792403 | Клапан терморегулятора TS-90 DE LUXE, кутовий, DN 15, підключення термоголовки – М28 х 1,5, колір – мангеттен | 1 | 2994
S792404 | Клапан терморегулятора TS-90 DE LUXE, кутовий, DN 15, підключення термоголовки – М28 х 1,5, колір – едельвейс | 1 | 2994
S792405 | Клапан терморегулятора TS-90 DE LUXE, кутовий, DN 15, підключення термоголовки – М28 х 1,5, колір – каліпсо | 1 | 2994
S792406 | Клапан терморегулятора TS-90 DE LUXE, кутовий, DN 15, підключення термоголовки – М28 х 1,5, колір – бежевий | 1 | 2994
S792407 | Клапан терморегулятора TS-90 DE LUXE, кутовий, DN 15, підключення термоголовки – М28 х 1,5, колір – гринвіч | 1 | 2994
S792408 | Клапан терморегулятора TS-90 DE LUXE, кутовий, DN 15, підключення термоголовки – М28 х 1,5, колір – жасмин | 1 | 2994
S792409 | Клапан терморегулятора TS-90 DE LUXE, кутовий, DN 15, підключення термоголовки – М28 х 1,5, колір – натуральний | 1 | 2994
S792410 | Клапан терморегулятора TS-90 DE LUXE, кутовий, DN 15, підключення термоголовки – М28 х 1,5, колір – ультрамарин | 1 | 2994
S792411 | Клапан терморегулятора TS-90 DE LUXE, кутовий, DN 15, підключення термоголовки – М28 х 1,5, колір – вогняно-червоний | 1 | 2994
S792412 | Клапан терморегулятора TS-90 DE LUXE, кутовий, DN 15, підключення термоголовки – М28 х 1,5, колір – червоний рубін | 1 | 2994
S792413 | Клапан терморегулятора TS-90 DE LUXE, кутовий, DN 15, підключення термоголовки – М28 х 1,5, колір – синій | 1 | 2994
S792414 | Клапан терморегулятора TS-90 DE LUXE, кутовий, DN 15, підключення термоголовки – М28 х 1,5, колір – жовто-золотий | 1 | 2994
S792415 | Клапан терморегулятора TS-90 DE LUXE, кутовий, DN 15, підключення термоголовки – М28 х 1,5, колір – слонова кістка | 1 | 2994
S910241 | Ручний привід Design, приєднувальна різь – M28 x 1,5, колір – хром | 1 | 875
S910244 | Ручний привід Design, приєднувальна різь – M28 x 1,5, колір – білий | 1 | 598
S920031 | Термостатична головка MINI DE LUXE, діапазон регулювання – від 0 до 28 °С, приєднувальна різь – M28 x 1,5, колір – хром | 1 | 2207
S920035 | Термостатична головка MINI DE LUXE, діапазон регулювання – від 0 до 28 °С, приєднувальна різь – M28 x 1,5, вінтаж | 1 | 2328
S920049 | Термостатична головка MINI DE LUXE, діапазон регулювання – від 0 до 28 °С, приєднувальна різь – M28 x 1,5, колір – чорний матовий | 1 | 2328
S923001 | Термостатична головка DE LUXE, діапазон регулювання – від 0 до 30 °С, приєднувальна різь – M28 x 1,5, колір – пергамон | 1 | 1886
S923002 | Термостатична головка DE LUXE, діапазон регулювання – від 0 до 30 °С, приєднувальна різь – M28 x 1,5, колір – егейс | 1 | 1886
S923003 | Термостатична головка DE LUXE, діапазон регулювання – від 0 до 30 °С, приєднувальна різь – M28 x 1,5, колір – мангеттен | 1 | 1886
S923004 | Термостатична головка DE LUXE, діапазон регулювання – від 0 до 30 °С, приєднувальна різь – M28 x 1,5, колір – едельвейс | 1 | 1886
S923005 | Термостатична головка DE LUXE, діапазон регулювання – від 0 до 30 °С, приєднувальна різь – M28 x 1,5, колір – каліпсо | 1 | 1886
S923006 | Термостатична головка DE LUXE, діапазон регулювання – від 0 до 30 °С, приєднувальна різь – M28 x 1,5, колір – бежевий | 1 | 1886
S923007 | Термостатична головка DE LUXE, діапазон регулювання – від 0 до 30 °С, приєднувальна різь – M28 x 1,5, колір – гринвіч | 1 | 1886
S923008 | Термостатична головка DE LUXE, діапазон регулювання – від 0 до 30 °С, приєднувальна різь – M28 x 1,5, колір – жасмин | 1 | 1886
S923009 | Термостатична головка DE LUXE, діапазон регулювання – від 0 до 30 °С, приєднувальна різь – M28 x 1,5, колір – натуральний | 1 | 1886
S923010 | Термостатична головка DE LUXE, діапазон регулювання – від 0 до 30 °С, приєднувальна різь – M28 x 1,5, колір – ультрамарин | 1 | 1886
S923011 | Термостатична головка DE LUXE, діапазон регулювання – від 0 до 30 °С, приєднувальна різь – M28 x 1,5, колір – вогняно-червоний | 1 | 1886
S923012 | Термостатична головка DE LUXE, діапазон регулювання – від 0 до 30 °С, приєднувальна різь – M28 x 1,5, колір – червоний рубін | 1 | 1886
S923013 | Термостатична головка DE LUXE, діапазон регулювання – від 0 до 30 °С, приєднувальна різь – M28 x 1,5, колір – синій | 1 | 1886
S923014 | Термостатична головка DE LUXE, діапазон регулювання – від 0 до 30 °С, приєднувальна різь – M28 x 1,5, колір – жовто-золотий | 1 | 1886
S923015 | Термостатична головка DE LUXE, діапазон регулювання – від 0 до 30 °С, приєднувальна різь – M28 x 1,5, колір – слонова кістка | 1 | 1886
S923801 | Термостатична головка „Н“ DE LUXE, діапазон регулювання – від 0 до 30 °С, приєднувальна різь – M30 x 1,5, колір – пергамон | 1 | 1886
S923802 | Термостатична головка „Н“ DE LUXE, діапазон регулювання – від 0 до 30 °С, приєднувальна різь – M30 x 1,5, колір – егейс | 1 | 1886
S923803 | Термостатична головка „Н“ DE LUXE, діапазон регулювання – від 0 до 30 °С, приєднувальна різь – M30 x 1,5, колір – мангеттен | 1 | 1886
S923804 | Термостатична головка „Н“ DE LUXE, діапазон регулювання – від 0 до 30 °С, приєднувальна різь – M30 x 1,5, колір – едельвейс | 1 | 1886
S923805 | Термостатична головка „Н“ DE LUXE, діапазон регулювання – від 0 до 30 °С, приєднувальна різь – M x 1,5, колір – каліпсо | 1 | 1886
S923806 | Термостатична головка „Н“ DE LUXE, діапазон регулювання – від 0 до 30 °С, приєднувальна різь – M30 x 1,5, колір – бежевий | 1 | 1886
S923807 | Термостатична головка „Н“ DE LUXE, діапазон регулювання – від 0 до 30 °С, приєднувальна різь – M30 x 1,5, колір – гринвіч | 1 | 1886
S923808 | Термостатична головка „Н“ DE LUXE, діапазон регулювання – від 0 до 30 °С, приєднувальна різь – M30 x 1,5, колір – жасмин | 1 | 1886
S923809 | Термостатична головка „Н“ DE LUXE, діапазон регулювання – від 0 до 30 °С, приєднувальна різь – M x 1,5, колір – натуральний | 1 | 1886
S923810 | Термостатична головка „Н“ DE LUXE, діапазон регулювання – від 0 до 30 °С, приєднувальна різь – M30 x 1,5, колір – ультрамарин | 1 | 1886
S923811 | Термостатична головка „Н“ DE LUXE, діапазон регулювання – від 0 до 30 °С, приєднувальна різь – M30 x 1,5, колір – вогняно-червоний | 1 | 1886
S923812 | Термостатична головка „Н“ DE LUXE, діапазон регулювання – від 0 до 30 °С, приєднувальна різь – M30 x 1,5, колір – червоний рубін | 1 | 1886
S923813 | Термостатична головка „Н“ DE LUXE, діапазон регулювання – від 0 до 30 °С, приєднувальна різь – M30 x 1,5, колір – синій | 1 | 1886
S923814 | Термостатична головка „Н“ DE LUXE, діапазон регулювання – від 0 до 30 °С, приєднувальна різь – M30 x 1,5, колір – жовто-золотий | 1 | 1886
S923815 | Термостатична головка „Н“ DE LUXE, діапазон регулювання – від 0 до 30 °С, приєднувальна різь – M30 x 1,5, колір – слонова кістка | 1 | 1886
S923901 | Термостатична головка „D“ DE LUXE, діапазон регулювання – від 0 до 30 °С, з цанговим кріпленням, колір – пергамон | 1 | 1886
S923902 | Термостатична головка „D“ DE LUXE, діапазон регулювання – від 0 до 30 °С, з цанговим кріпленням, колір – егейс | 1 | 1886
S923903 | Термостатична головка „D“ DE LUXE, діапазон регулювання – від 0 до 30 °С, з цанговим кріпленням, колір – мангеттен | 1 | 1886
S923904 | Термостатична головка „D“ DE LUXE, діапазон регулювання – від 0 до 30 °С, з цанговим кріпленням, колір – едельвейс | 1 | 1886
S923905 | Термостатична головка „D“ DE LUXE, діапазон регулювання – від 0 до 30 °С, з цанговим кріпленням, колір – каліпсо | 1 | 1886
S923906 | Термостатична головка „D“ DE LUXE, діапазон регулювання – від 0 до 30 °С, з цанговим кріпленням, колір – бежевий | 1 | 1886
S923907 | Термостатична головка „D“ DE LUXE, діапазон регулювання – від 0 до 30 °С, з цанговим кріпленням, колір – гринвіч | 1 | 1886
S923908 | Термостатична головка „D“ DE LUXE, діапазон регулювання – від 0 до 30 °С, з цанговим кріпленням, колір – жасмин | 1 | 1886
S923909 | Термостатична головка „D“ DE LUXE, діапазон регулювання – від 0 до 30 °С, з цанговим кріпленням, колір – натуральний | 1 | 1886
S923910 | Термостатична головка „D“ DE LUXE, діапазон регулювання – від 0 до 30 °С, з цанговим кріпленням, колір – ультрамарин | 1 | 1886
S923911 | Термостатична головка „D“ DE LUXE, діапазон регулювання – від 0 до 30 °С, з цанговим кріпленням, колір – вогняно-червоний | 1 | 1886
S923912 | Термостатична головка „D“ DE LUXE, діапазон регулювання – від 0 до 30 °С, з цанговим кріпленням, колір – червоний рубін | 1 | 1886
S923913 | Термостатична головка „D“ DE LUXE, діапазон регулювання – від 0 до 30 °С, з цанговим кріпленням, колір – синій | 1 | 1886
S923914 | Термостатична головка „D“ DE LUXE, діапазон регулювання – від 0 до 30 °С, з цанговим кріпленням, колір – жовто-золотий | 1 | 1886
S923915 | Термостатична головка „D“ DE LUXE, діапазон регулювання – від 0 до 30 °С, з цанговим кріпленням, колір – „D“ слонова кістка | 1 | 1886
T721662 | Кульовий кран з важільною рукояткою і прес-з’єднаннями для металополімерних труб 16 x 2,0, РN 16 | 40 | На запит
T721663 | Кульовий кран для прихованого монтажу, з прес-з’єднаннями для металополімерних труб 16 x 2,0, з важільною рукояткою, РN 16 | 20 | На запит
T722062 | Кульовий кран з важільною рукояткою і прес-з’єднаннями для металополімерних труб 20 x 2,0, РN 16 | 40 | На запит
T722063 | Кульовий кран для прихованого монтажу, з прес-з’єднаннями для металополімерних труб 20 x 2,0, з важільною рукояткою, РN 16 | 20 | На запит
T722662 | Кульовий кран з важільною рукояткою і прес-з’єднаннями для металополімерних труб 26 x 3,0, РN 16 | 30 | На запит
T722663 | Кульовий кран для прихованого монтажу, з прес-з’єднаннями для металополімерних труб 26 x 3,0, з важільною рукояткою, РN 16 | 15 | На запит
U162240 | 5-шарова труба HERZ-LINE PE-RT, 16 x 2, постачають в бухтах L = 240 м | 240 | На запит
U162480 | 5-шарова труба HERZ-LINE PE-RT, 16 x 2, постачають в бухтах L = 480 м | 480 | На запит
U162600 | 5-шарова труба HERZ-LINE PE-RT, 16 x 2, постачають в бухтах L = 600 м | 600 | 74
U172240 | 5-шарова труба HERZ-LINE PE-RT, 17 x 2, постачають в бухтах L = 240 м | 240 | На запит
U172480 | 5-шарова труба HERZ-LINE PE-RT, 17 x 2, постачають в бухтах L = 480 м | 480 | На запит
U172600 | 5-шарова труба HERZ-LINE PE-RT, 17 x 2, постачають в бухтах L = 600 м | 600 | На запит
U182240 | 5-шарова труба HERZ-LINE PE-RT, 18 x 2, постачають в бухтах L = 240 м | 240 | На запит
U182480 | 5-шарова труба HERZ-LINE PE-RT, 18 x 2, постачають в бухтах L = 480 м | 480 | На запит
U202240 | 5-шарова труба HERZ-LINE PE-RT, 20 x 2, постачають в бухтах L = 240 м | 240 | 88
U202480 | 5-шарова труба HERZ-LINE PE-RT, 20 x 2, постачають в бухтах L = 480 м | 480 | На запит
U252280 | 5-шарова труба HERZ-LINE PE-RT, 25 x 2,3, постачають в бухтах L = 280 м | 280 | На запит
U990060 | Фіксуюча шина 16 UNI-FIX | 108 | На запит
UH13111 | Кульовий кран, G ½" х G ¾" х G ⅜", для підключення сантехнічних приладів, кутовий, подвійний | 1 | 872
UH16004 | Кульовий кран, G ½" х G ⅜", для підключення сантехнічних приладів, кутовий | 1 | 436
UH16014 | Кульовий кран, G ½" х G ½", для підключення сантехнічних приладів, кутовий | 1 | 418
UH16024 | Кульовий кран, G ½" х G ¾", для підключення сантехнічних приладів, кутовий | 1 | 500
V376622 | Комплект нижнього підключення Project „D“, прохідний, ½" | 10 | 1672
V376643 | Комплект нижнього підключення Design-MINI „Н“, кутовий, ½" | 10 | 1621
V762371 | Термостатичний комплект Design-MINI (TS-98-V), прохідний | 10 | 1818
V762468 | Термостатичний комплект Design-MINI (TS-98-V), кутовий | 10 | 1818
V772301 | Термостатичний комплект KLASSIK (TS-90), прохідний | 10 | 1962
V772363 | Термостатичний комплект PROJECT (TS-90-V), прохідний | 10 | 1850
V772401 | Термостатичний комплект KLASSIK (TS-90), кутовий | 10 | 1962
V772463 | Термостатичний комплект PROJECT (TS-90-V), кутовий | 10 | 1850
01.02.20256

## База
АРТИКУЛ | ЗАГАЛЬНІ ДАНІ | ОДИНИЦЯ ВИМІРУ, ШТ. | ЦІНА ГРН, З ПДВ
1300101 | Koнічна гільза для під’єднання до радіатора G 3/4, комплект 2 штуки. | шт | 130 | 139.1
1300221 | Ніпель з’єднувальний, євроконус, плоске ущільнення, комплект 2 шт. Rp 1/2 x G 3/4. | шт | 236 | 252.52
1300231 | Ніпель перехідний, G1/2xG3/4, комплект | шт | 233 | 249.31
1300239 | Приєднувальний ніпель, ущільнення по конусу, 2 шт. | шт | 368 | 393.76
1300350 | Подвійна розетка з міжосьовою відстанню 50 мм | шт | 158 | 169.06
1300415 | Компенсаційний адаптер (ексцентрик), підключення до вентиля 3/4" під євроконус, зовнішня різьба G 3/4" | шт | 521 | 557.47
1300422 | Перехрестя у формі "Х" | шт | 843 | 902.01
1300434 | Перехрестя у формі "X". Міжцентрова відстань 50 мм | шт | 896 | 958.72
1300444 | Перехрестя у формі "X". Міжцентрова відстань 40 мм, G3/4 | шт | 899 | 961.93
1301011 | Компенсуючий елемент (адаптер) 1/2" | шт | 516 | 552.12
1301102 | Різьбове з’єднання, Rp 3/4' x G 3/4', довжина 30 мм | шт | 488 | 522.16
1301103 | Присоединитель резьбовой, Rp 3/4" x G 3/4", довжина 38 мм | шт | 566 | 605.62
1301111 | Компенсатор довжини 1/2" | шт | 477 | 510.39
1301222 | Вузол підключення для двотрубних систем, монтаж у стіні для безперехресного підключення радіатора. Підключення до радіатора М 22 х 1.5, підключення до труби G 3/4 | шт | 4955 | 5301.85
1303001 | Вузол підключення для двотрубних систем з можливістю переключення прямого і зворотного потоку. Підключення до радіатора G 3/4, підключення до труби G 3/4 | шт | 5334 | 5707.38
1303050 | Розетка пластикова | шт | 594 | 635.58
1303100 | Вузол підключення HERZ для компресійних фітингів. Підключення до радіатора М 22 х 1.5, підключення до труби G 3/4 | шт | 1488 | 1592.16
1303202 | Вузол підключення HERZ для прес-з'єднань. Підключення до радіатора М 22 х 1.5.,М22х1,5-16х2 | шт | 2849 | 3048.43
1303204 | Вузол підключення HERZ для прес-з'єднань. Підключення до радіатора М 22 х 1.5.,М22х1,5-18х2 | шт | 2729 | 2920.03
1303205 | Вузол підключення HERZ для прес-з'єднань. Підключення до радіатора М 22 х 1.5,М22х1,5-20х2. | шт | 2729 | 2920.03
1303301 | Вузол підключення радіаторів з підключенням посередині і вбудованим клапаном, підключення до радіатора G 3/4, підключення до труби G 3/4 | шт | 2016 | 2157.12
1303302 | Вузол підключення радіаторів з підключенням посередині і вбудованим клапаном,підключення до радіатора R 1/2, підключення до труби G 3/4 | шт | 2136 | 2285.52
1304101 | Вентилі запірні RL-4, з можливістю наповнення та зливу, підключення к радіатору G 3/4, підключення до труби G 3/4 (євроконус), кутовий | шт | 542 | 579.94
1304201 | Вентилі запірні RL-4, з можливістю наповнення та зливу, підключення до радіатора G 3/4 | шт | 542 | 579.94
1306101 | Вентилі запірні RL-4, з можливістю наповнення та зливу, підключення до радіатора G 3/4 | шт | 582 | 622.74
1306201 | Вентилі запірні RL-4, з можливістю наповнення та зливу, підключення к радіатору G 3/4, підключення до труби Rp 1/2, кутовий | шт | 582 | 622.74
1306601 | Вузол підключення HERZ-3000 з регульованим байпасом з зливом і наповненням, з можливістю закривання, підключення радіатора G 3/4, прохідний | шт | 1464 | 1566.48
1306602 | Вузол підключення HERZ-3000 з регульованим байпасом, з зливом і наповненням, з можливістю закривання, підключення радіатора Rp 1/2, прохідний | шт | 1626 | 1739.82
1306611 | Вузол підключення HERZ-3000 з регульованим байпасом з зливом зліва і наповненням, з можливістю закривання, підключення радіатора G 3/4, кутовий | шт | 1464 | 1566.48
1306612 | Вузол підключення ГЕРЦ-3000 з байпасом, кутовий, злив зліва. | шт | 1528 | 1634.96
1306621 | Вузол підключення HERZ-3000 з регульованим байпасом з зливом справа і наповненням, з можливістю закривання, підключення радіатора G 3/4, кутовий | шт | 1464 | 1566.48
1306622 | Вузол підключення HERZ-3000, з регульованим байпасом з зливом справа і наповненням, з можливістю закривання, підключення радіатора Rp 1/2, кутовий | шт | 1626 | 1739.82
1316601 | Вузол підключення HERZ-3000 з фіксованим байпасом з зливом і наповненням, з можливістю закривання, підключення радіатора G 3/4, прохідний | шт | 1283 | 1372.81
1316602 | Вузол підключення HERZ-3000 з фіксованим байпасом з зливом і наповненням, з можливістю закривання, підключення радіатора Rp 1/2, прохідний | шт | 1417 | 1516.19
1316611 | Вузол підключення HERZ-3000 з фіксованим байпасом з зливом і наповненням, з можливістю закривання, підключення радіатора G 3/4, кутовий | шт | 1283 | 1372.81
1316612 | Вузол підключення HERZ-3000 з фіксованим байпасом з двостороннім зливом і наповненням, з можливістю закривання, підключення радіатора Rp 1/2, кутовий | шт | 1417 | 1516.19
1316631 | Вузол підключення HERZ-3000 TP з байпасом, підключення до радіатора G 3/4, підключення до труби M 22 x 1.5, прохідний | шт | 1569 | 1678.83
1316632 | Вузол підключення HERZ-3000 TP з байпасом, підключення до радіатора Rp 1/2, підключення до труби M 22 x 1.5, прохідний | шт | 1746 | 1868.22
1326631 | Вузол підключення HERZ-3000 TP з байпасом, підключення до радіатора G 3/4, підключення до труби M 22 x 1.5, прохідний | шт | 1569 | 1678.83
1326632 | Вузол підключення HERZ-3000 TP з байпасом, підключення до радіатора Rp 1/2, підключення до труби M 22 x 1.5, прохідний | шт | 1746 | 1868.22
1340434 | Перехрестя у формі "X". З можливістю перекривання, зливу та наповнення. Міжцентрова відстань 50 мм | шт | 1286 | 1376.02
1343711 | Вентилі запірні RL-4, з можливістю наповнення та зливу, підключення до радіатора Rp 1/2, підключення до труби G 3/4, прохідний | шт | 542 | 579.94
1344811 | Вентилі запірні RL-4, з можливістю наповнення та зливу, підключення до радіатора Rp 1/2 | шт | 542 | 579.94
1346601 | Вузол підключення HERZ-3000 з двостороннім зливом і наповненням, з можливістю закривання, підключення радіатора G 3/4, прохідний | шт | 1146 | 1226.22
1346602 | Вузол підключення HERZ-3000 з двостороннім зливом і наповненням, з можливістю закривання, підключення радіатора Rp 1/2, прохідний | шт | #N/A | #N/A
1346611 | Вузол підключення HERZ-3000 з двостороннім зливом і наповненням, з можливістю закривання, підключення радіатора G 3/4, кутовий | шт | 1146 | 1226.22
1346612 | Вузол підключення HERZ-3000, кутовий Rp 1/2 x G 3/4 | шт | 1327 | 1419.89
1369191 | Вузол підключення HERZ-3000 TS з вбудованим термостатичним клапаном з функцією попереднього налаштування, підключення до радіатора G 3/4, підключення до труби G 3/4, прохідний | шт | 1584 | 1694.88
1369291 | Вузол підключення HERZ-3000 TS з вбудованим термостатичним клапаном з функцією попереднього налаштування, підключення до радіатора Rp 1/2, підключення до труби G 3/4, прохідний | шт | 1670 | 1786.9
1369381 | Вузли підключення TS-3000 із вбудованим термостатичним клапаном М 28х1,5 | шт | 1517 | 1623.19
1369391 | Вузол підключення HERZ-3000 TS з вбудованим термостатичним клапаном з функцією попереднього налаштування, підключення до радіатора G 3/4, підключення до труби G 3/4, кутовий | шт | 1615 | 1728.05
1369481 | Вузли підключення TS-3000 із вбудованим термостатичним клапаном М 28х1,5 | шт | 1604 | 1716.28
1369491 | Вузол підключення HERZ-3000 TS з вбудованим термостатичним клапаном з функцією попереднього налаштування, підключення до радіатора Rp 1/2, підключення до труби G 3/4, кутовий | шт | 1698 | 1816.86
1372301 | Вентиль зворотного потоку HERZ-RL-1-E, прохідний, з високою пропускною здібністю, для однотрубних сиситем, DN 15. | шт | 1361 | 1456.27
1372302 | Вентиль зворотного потоку HERZ-RL-1-E, прохідний, з високою пропускною здібністю, для однотрубних сиситем, DN 20. | шт | 1530 | 1637.1
1372303 | Вентиль зворотного потоку HERZ-RL-1-E, прохідний, з високою пропускною здібністю, для однотрубних сиситем, DN 25. | шт | 3023 | 3234.61
1372340 | Вентиль запірний RL-1, прохідний 3/8", зі спеціальною муфтою, ущільнення "сфера-конус". | шт | 442 | 472.94
1372341 | Вентиль запірний RL-1, прохідний 1/2", зі спеціальною муфтою, ущільнення "сфера-конус". | шт | 538 | 575.66
1372342 | Вентиль запірний RL-1, прохідний 3/4", зі спеціальною муфтою, ущільнення "сфера-конус". | шт | 623 | 666.61
1372401 | Вентиль HERZ-RL-1-Е, кутовий, 1/2" | шт | 1334 | 1427.38
1372402 | Вентиль HERZ-RL-1-Е, кутовий, 3/4" | шт | 1501 | 1606.07
1372403 | Вентиль HERZ-RL-1-Е, кутовий, 1" | шт | 2963 | 3170.41
1372440 | Вентиль запірний RL-1, кутовий,3/8" | шт | 442 | 472.94
1372441 | Вентиль запірний RL-1, кутовий 1/2" . | шт | 538 | 575.66
1372442 | Вентиль запірний RL-1, кутовий 3/4" | шт | 623 | 666.61
1372541 | Вентиль запірний DE LUXE з функцією попереднього налаштування, прохідний,1/2", хромований. | шт | 2378 | 2544.46
1372544 | Вентиль запірний DE LUXE з функцією попереднього налаштування, прохідний, DN 15, білий (RAL 9010). | шт | 2378 | 2544.46
1372549 | Вентиль запірний DE LUXE з функцією попереднього налаштування, прохідний DN 15, чорний матовий. | шт | 2378 | 2544.46
1372641 | Вентиль запірний DE LUXE з функцією попереднього налаштування, кутовий, DN 15, хромований. | шт | 2378 | 2544.46
1372644 | Вентиль зворотного потоку HERZ DE LUXE, угловий, DN 15, білий (RAL 9010). | шт | 2378 | 2544.46
1372649 | Вентиль зворотного потоку HERZ DE LUXE, угловий, DN 15, чорний матовий. | шт | 2378 | 2544.46
1373311 | Вентиль запірний RL-1, прохідний, G 3/4 x R 1/2 | шт | 538 | 575.66
1374101 | Вентилі запірні RL-1, підключення до радіатора G 3/4, підключення до труби G 3/4 (євроконус), прохідний | шт | 424 | 453.68
1374201 | Вентилі запірні RL-1, підключення до радіатора G 3/4, підключення до труби G 3/4 (євроконус), кутовий | шт | 401 | 429.07
1374801 | Вентиль запірний RL-1, кутовий,G 3/4 x R 1/2 | шт | 538 | 575.66
1376101 | Вентилі запірні RL-1, підключення до радіатора G 3/4, підключення до труби Rp 1/2, прохідний | шт | 424 | 453.68
1376201 | Вентилі запірні RL-1, підключення до радіатора G 3/4, підключення до труби Rp 1/2, кутовий | шт | 401 | 429.07
1376601 | Вузол підключення HERZ-3000 з можливістю закривання, управління спереду, підключення радіатоG 3/4, прохідний | шт | 941 | 1006.87
1376602 | Вузол підключення HERZ-3000 з можливістю закривання, управління спереду, підключення радіатора ,Rp 1/2, прохідний | шт | 1044 | 1117.08
1376611 | Вузол підключення HERZ-3000 з можливістю закривання, управління спереду, підключення радіатора.G 3/4, кутовий, з двостороннім перекриттям. | шт | 941 | 1006.87
1376612 | Вузол підключення HERZ-3000 з можливістю закривання, управління спереду, підключення радіатора,Rp 1/2, кутовий | шт | 1044 | 1117.08
1376621 | Вузол підключення HERZ-3000 з можливістю закривання, управління спереду, підключення радіатора G 3/4, прохідний | шт | 689 | 737.23
1376622 | Вузол підключення HERZ-3000 з можливістю закривання, управління спереду, підключення радіатора ,Rp 1/2, прохідний | шт | 791 | 846.37
1376641 | Вузол підключення HERZ-3000 з можливістю закривання, управління спереду, підключення радіатора G 3/4, кутовий | шт | 689 | 737.23
1376642 | Вузол підключення HERZ-3000 з можливістю закривання, управління спереду, підключення радіатора ,Rp 1/2, кутовий | шт | 791 | 846.37
1379192 | Вузол підключення HERZ-3000 TS, з вбудованим термостатичним клапаном, підключення до радіатора G 3/4, підключення до труби G 3/4, прохідний | шт | 1445 | 1546.15
1379292 | Вузол підключення HERZ-3000 TS, з вбудованим термостатичним клапаном, підключення до радіатора Rp 1/2, підключення до труби G 3/4, прохідний | шт | 1445 | 1546.15
1379392 | Вузол підключення HERZ-3000 TS, з вбудованим термостатичним клапаном, підключення до радіатора G 3/4, підключення до труби G 3/4, кутовий | шт | 1445 | 1546.15
1379492 | Вузол підключення HERZ-3000 TS з вбудованим термостатичним клапаном, підключення до радіатора Rp 1/2, підключення до труби G 3/4, кутовий | шт | 1445 | 1546.15
1379891 | Вузол підключення HERZ-3000 із вбудованим термостатичним клапаном, прохідний, для двотрубних систем. | шт | 1613 | 1725.91
1379892 | Вузол підключення HERZ-3000 з байпасом, із вбудованим термостатичним клапаном, прохідний, для однотрубних систем. | шт | 1613 | 1725.91
1379981 | Вузли підключення TS-3000 із вбудованим термостатичним клапаном М 30х1,5 | шт | 1614 | 1726.98
1379982 | Вузли підключення TS-3000 із вбудованим термостатичним клапаном М 30х1,5 | шт | 1353 | 1447.71
1379991 | Вузол підключення HERZ-3000 із вбудованим термостатичним клапаном, кутовий, для двотрубних систем*).Rp 1/2 x G 3/4 | шт | 1726 | 1846.82
1379992 | Вузол підключення HERZ-3000 з байпасом, із вбудованим термостатичним клапаном, кутовий, для однотрубних систем..Rp 1/2 x G 3/4 | шт | 1726 | 1846.82
1392300 | Вентиль запірний RL-5 з функцією попереднього налаштування, прохідний, DN 10. | шт | 577 | 617.39
1392301 | Вентиль запірний RL-5 з функцією попереднього налаштування, прохідний DN 15. | шт | 588 | 629.16
1392302 | Вентиль запірний RL-5 з функцією попереднього налаштування, прохідний DN 20. | шт | 809 | 865.63
1392400 | Вентиль запірний RL-5 з функцією попереднього налаштування, кутовий,DN 10. | шт | 577 | 617.39
1392401 | Вентиль запірний RL-5 з функцією попереднього налаштування, кутовий, DN 15. | шт | 588 | 629.16
1392402 | Вентиль запірний RL-5 з функцією попереднього налаштування, кутовий, DN 20. | шт | 809 | 865.63
1393711 | Вентиль запірний RL-5 з функцією попереднього налаштування, прохідний, G 3/4 x R 1/2 | шт | 597 | 638.79
1394811 | Вентиль запірний RL-5 з функцією попереднього налаштування, кутовий, Rp 1/2 x G 3/4 | шт | 588 | 629.16
1400210 | Пружинний стакан для регуляторів перепаду тиску 4002 / 4202 | шт | 477 | 510.39
1400221 | Регулятор перепаду тиску 4002 FIX DN 15, 23 кПа | шт | 5872 | 6283.04
1400222 | Регулятор перепаду тиску 4002 FIX DN 20, 23 кПа | шт | 6255 | 6692.85
1400223 | Регулятор перепаду тиску FIX- 23 кПа, Ду 25 мм. | шт | 9095 | 9731.65
1400224 | Регулятор перепаду тиску FIX- 23 кПа, Ду 32 мм. | шт | 12507 | 13382.49
1400225 | Регулятор перепаду тиску FIX- 23 кПа, Ду 40 мм. | шт | 13642 | 14596.94
1400226 | Регулятор перепаду тиску FIX- 23 кПа, Ду 50 мм. | шт | 16603 | 17765.21
1400231 | Регулятор перепаду тиску 50-150 кПа, DN15 | шт | 7373 | 7889.11
1400232 | Регулятор перепаду тиску 50-150 кПа, DN20 | шт | 7971 | 8528.97
1400233 | Регулятор перепаду тиску 50-150 кПа, DN25 | шт | 11590 | 12401.3
1400234 | Регулятор перепаду тиску 50-150 кПа, DN32 | шт | 15939 | 17054.73
1400235 | Регулятор перепаду тиску 50-150 кПа, DN40 | шт | 17382 | 18598.74
1400236 | Регулятор перепаду тиску 50-150 кПа, DN50 | шт | 21158 | 22639.06
1400241 | Регулятор перепаду тиску- 5...30 кПа ,Ду 15 мм. | шт | 6394 | 6841.58
1400242 | Регулятор перепаду тиску- 5...30 кПа Ду 20 мм. | шт | 6815 | 7292.05
1400243 | Регулятор перепаду тиску- 5...30 кПа , Ду 25 мм. | шт | 9911 | 10604.77
1400244 | Регулятор перепаду тиску- 5...30 кПа , Ду 32 мм. | шт | 13624 | 14577.68
1400245 | Регулятор перепаду тиску- 5...30 кПа , Ду 40 мм. | шт | 14859 | 15899.13
1400246 | Регулятор перепаду тиску- 5...30 кПа , Ду 50 мм. | шт | 18090 | 19356.3
1400261 | Регулятор перепаду тиску- 25...60 кПа, Ду 15 мм. | шт | 6932 | 7417.24
1400262 | Регулятор перепаду тиску- 25...60 кПа, Ду 20 мм. | шт | 7496 | 8020.72
1400263 | Регулятор перепаду тиску- 25...60 кПа, Ду 25 мм. | шт | 10899 | 11661.93
1400264 | Регулятор перепаду тиску- 25...60 кПа, Ду 32 мм. | шт | 14988 | 16037.16
1400265 | Регулятор перепаду тиску- 25...60 кПа, Ду 40 мм. | шт | 16346 | 17490.22
1400266 | Регулятор перепаду тиску- 25...60 кПа, Ду 50 мм. | шт | 19896 | 21288.72
1400271 | Регулятор перепаду тиску- 45..80 кПа ,Ду 15 мм. | шт | 7608 | 8140.56
1400272 | Регулятор перепаду тиску- 45..80 кПа ,Ду 20 мм. | шт | 8224 | 8799.68
1400273 | Регулятор перепаду тиску- 45..80 кПа ,Ду 25 мм. | шт | 11959 | 12796.13
1400274 | Регулятор перепаду тиску- 45..80 кПа ,Ду 32 мм. | шт | 16443 | 17594.01
1400275 | Регулятор перепаду тиску- 45..80 кПа ,Ду 40 мм. | шт | 17933 | 19188.31
1400276 | Регулятор перепаду тиску- 45..80 кПа ,Ду 50 мм. | шт | 20789 | 22244.23
1400278 | Кульовий кран з iмпульсною трубкою для регулятора перепаду тиску | шт | 3386 | 3623.02
1400280 | lмпульсна трубка для регулятора перепаду тиску | шт | 852 | 911.64
1400282 | Регулятор перепаду тиску FIX TS- 23 кПа, ущільнення по конусу, Ду 20 мм. | шт | 6695 | 7163.65
1400283 | Регулятор перепаду тиску FIX TS- 23 кПа, Ду 25 мм. | шт | 9737 | 10418.59
1400284 | Регулятор перепаду тиску FIX TS- 23 кПа, Ду 32 мм. | шт | 13390 | 14327.3
1400285 | Регулятор перепаду тиску FIX TS- 23 кПа, Ду 40 мм. | шт | 14605 | 15627.35
1400286 | Регулятор перепаду тиску FIX TS- 23 кПа, Ду 50 мм. | шт | 17779 | 19023.53
1400297 | Запасна пружина для регуляторiв перепаду тиску 4002 / 4202 (5-30 кПа) | шт | 88 | 94.16
1400298 | Запасна пружина для регуляторiв перепаду тиску 4002 / 4202 (25-60 кПа) | шт | 114 | 121.98
1400299 | Запасна пружина для регуляторiв перепаду тиску 4002 / 4202 (45-80 кПа) | шт | 259 | 277.13
1400431 | Клапан перепускний HERZ для підтримання перепаду тиску, прохідний, DN 15. | шт | 1517 | 1623.19
1400432 | Клапан перепускний HERZ для підтримання перепаду тиску, прохідний, DN 20. | шт | 1563 | 1672.41
1400441 | Клапан перепускни HERZ для підтримання перепаду тиску, кутовий, DN 15. | шт | 1517 | 1623.19
1400442 | Клапан перепускний HERZ для підтримання перепаду тиску, кутовий, DN 20. | шт | 1563 | 1672.41
1400602 | Ключ попереднього налаштування для 1 4001 ХХ, 1 4002 ХХ, 1 4006 ХХ. | шт | 194 | 207.58
1400611 | Регулятор витрати HERZ-KOMBI, ущільнення по конусу, Kvs=40-400 л/год, DN 15. | шт | 6209 | 6643.63
1400612 | Регулятор витрати HERZ-KOMBI, ущільнення по конусу, Kvs=80-900 л/год, DN 20. | шт | 6645 | 7110.15
1400613 | Регулятор витрати HERZ-KOMBI, ущільнення по площині, Kvs=100-1500 л/год, DN 25. | шт | 8503 | 9098.21
1400614 | Регулятор витрати HERZ-KOMBI, ущільнення по площині, Kvs=200-2500 л/год, DN 32. | шт | 11957 | 12793.99
1400615 | Регулятор витрати HERZ-KOMBI, ущільнення по площині, Kvs=400-4000 л/год, DN 40. | шт | 14498 | 15512.86
1400616 | Регулятор витрати HERZ-KOMBI, ущільнення по площині, Kvs=500-5000 л/год, DN 50. | шт | 17643 | 18878.01
1400620 | Регулятор витрати HERZ-KOMBI, ущільнення по конусу, Kvs=20-100 л/год, DN 15LF. | шт | 4874 | 5215.18
1400621 | Регулятор витрати HERZ-KOMBI, ущільнення по конусу, Kvs=80-400 л/год, DN 15. | шт | 4874 | 5215.18
1400622 | Регулятор витрати HERZ-KOMBI, ущільнення по конусу, Kvs=200-800 л/год, DN 20. | шт | 5520 | 5906.4
1400629 | Регулятор витрати HERZ-KOMBI, ущільнення по конусу, Kvs=40-200 л/год, DN 15MF. | шт | 5169 | 5530.83
1400630 | Комбі-клапан 4006 M SMART з вимірювальними штуцерами, зовнішня різь. DN15 LF | шт | 4874 | 5215.18
1400631 |  | шт | 4875 | 5216.25
1400632 |  | шт | 5316 | 5688.12
1400639 | Комбі-клапан 4006 M SMART з вимірювальними штуцерами, зовнішня різь. DN15 MF | шт | 4874 | 5215.18
1400641 | Регулятор витрати HERZ-KOMBI, без вимірювальних клапанів , Kvs=40-400 л/год, DN 15. | шт | 6121 | 6549.47
1400642 | Регулятор витрати HERZ-KOMBI, без вимірювальних клапанів , Kvs=80-900 л/год, DN 20. | шт | 6211 | 6645.77
1400643 | Регулятор витрати HERZ-KOMBI, без вимірювальних клапанів , Kvs=100-1500 л/год, DN 25. | шт | 8146 | 8716.22
1400644 | Регулятор витрати HERZ-KOMBI, без вимірювальних клапанів , Kvs=200-2500 л/год, DN 32. | шт | 11850 | 12679.5
1400645 | Регулятор витрати HERZ-KOMBI, без вимірювальних клапанів , Kvs=400-4000 л/год, DN 40. | шт | 14090 | 15076.3
1400646 | Регулятор витрати HERZ-KOMBI, без вимірювальних клапанів , Kvs=500-5000 л/год, DN 50. | шт | 17235 | 18441.45
1400651 |  | шт | 4874 | 5215.18
1400652 | Регулятор витрати HERZ-KOMBI, ущільнення по конусу, Kvs=до 1200 л/год, DN 20. | шт | 5316 | 5688.12
1400660 |  | шт | #N/A | #N/A
1400661 |  | шт | #N/A | #N/A
1400662 |  | шт | #N/A | #N/A
1400669 | Регулятор витрати HERZ-KOMBI,без вимірювальних клапанів ущільнення по конусу, Kvs=40-200 л/год, DN 15MF. | шт | 4794 | 5129.58
1400671 | 1400671 | шт | 4874 | 5215.18
1400672 | Регулятор витрати HERZ-KOMBI, з вимірювальними клапанами, ущільнення, DN 20HF, 350-1750 л/год | шт | 5606 | 5998.42
1400681 | Комбі-клапан 4006 R SMART без вимірювальних штуцерів, зовнішня різь. DN15 HF | шт | 4479 | 4792.53
1400682 | Комбі-клапан 4006 R SMART без вимірювальних штуцерів, зовнішня різь. DN20 HF | шт | 5334 | 5707.38
1400691 | Регулятор витрати HERZ-KOMBI, без вимірювальних клапанів ущільнення по плоскості DN 15 | шт | 4479 | 4792.53
1400692 | Регулятор витрати HERZ-KOMBI, без вимірювальних клапанів ущільнення по плоскості, витрата=240-1200 л/год, DN 20 SF | шт | 4954 | 5300.78
1400701 | Регулятор перепаду тиску HERZ 4007, 5-30 кПа, Kvs=50-1200 л/год, DN 15. | шт | 10136 | 10845.52
1400702 | Регулятор перепаду тиску HERZ 4007, 5-30 кПа, Kvs=60-1200 л/год, DN 20. | шт | 11762 | 12585.34
1400703 | Регулятор перепаду тиску HERZ 4007, 5-30 кПа, Kvs=150-4000 л/год, DN 25. | шт | 12664 | 13550.48
1400704 | Регулятор перепаду тиску HERZ 4007, 5-30 кПа, Kvs=200-4200 л/год, DN 32. | шт | 14944 | 15990.08
1400705 | Регулятор перепаду тиску HERZ 4007, 5-30 кПа, Kvs=250-5600 л/год, DN 40. | шт | 17058 | 18252.06
1400706 | Регулятор перепаду тиску HERZ 4007, 5-30 кПа, Kvs=700-9000 л/год, DN 50. | шт | 20068 | 21472.76
1400707 | Регулятор перепаду тиску HERZ 4007, 5-30 кПа, Kvs=750-10000 л/год, DN 65. | шт | 23482 | 25125.74
1400708 | Регулятор перепаду тиску HERZ 4007, 5-30 кПа, Kvs=750-12000 л/год, DN 80. | шт | 30318 | 32440.26
1400713 | Регулятор перепаду тиску- 5...30 кПа- 4007 F, DN 25. | шт | 12973 | 13881.11
1400714 | Регулятор перепаду ,тиску- 5...30 кПа- 4007 F, DN 32. | шт | 15297 | 16367.79
1400715 | Регулятор перепаду ,тиску- 5...30 кПа- 4007 F, DN 40. | шт | 19781 | 21165.67
1400716 | Регулятор перепаду ,тиску- 5...30 кПа- 4007 F, DN 50. | шт | 22229 | 23785.03
1400717 | Регулятор перепаду ,тиску- 5...30 кПа- 4007 F, DN 65. | шт | 28774 | 30788.18
1400718 | Регулятор перепаду ,тиску- 5...30 кПа- 4007 F, DN 80. | шт | 30318 | 32440.26
1400751 | Регулятор перепаду тиску HERZ 4007 FIX FWW з внутрішньою різьбою прямої дії, призначений для двотрубних систем з встановленими термостатичними клапанами, 2 отвори розміром 1/4, закриті різьбовими заглушками 1 0273 00. DN 15. | шт | 13654 | 14609.78
1400752 | Регулятор перепаду тиску HERZ 4007 FIX FWW з внутрішньою різьбою прямої дії, призначений для двотрубних систем з встановленими термостатичними клапанами, 2 отвори розміром 1/4, закриті різьбовими заглушками 1 0273 00. DN 20. | шт | 14040 | 15022.8
1400753 | Регулятор перепаду тиску HERZ 4007 FIX FWW з внутрішньою різьбою прямої дії, призначений для двотрубних систем з встановленими термостатичними клапанами, 2 отвори розміром 1/4, закриті різьбовими заглушками 1 0273 00. DN 25. | шт | 15965 | 17082.55
1400754 | Регулятор перепаду тиску HERZ 4007 FIX FWW з внутрішньою різьбою прямої дії, призначений для двотрубних систем з встановленими термостатичними клапанами, 2 отвори розміром 1/4, закриті різьбовими заглушками 1 0273 00. DN 32. | шт | 17379 | 18595.53
1400755 | Регулятор перепаду тиску HERZ 4007 FIX FWW з внутрішньою різьбою прямої дії, призначений для двотрубних систем з встановленими термостатичними клапанами, 2 отвори розміром 1/4, закриті різьбовими заглушками 1 0273 00. DN 40. | шт | 18799 | 20114.93
1400756 | Регулятор перепаду тиску HERZ 4007 FIX FWW з внутрішньою різьбою прямої дії, призначений для двотрубних систем з встановленими термостатичними клапанами, 2 отвори розміром 1/4, закриті різьбовими заглушками 1 0273 00. DN 50. | шт | 20578 | 22018.46
1400757 | Регулятор перепаду тиску HERZ 4007 FIX FWW з внутрішньою різьбою прямої дії, призначений для двотрубних систем з встановленими термостатичними клапанами, 2 отвори розміром 1/4, закриті різьбовими заглушками 1 0273 00. DN 65. | шт | 26088 | 27914.16
1400758 | Регулятор перепаду тиску HERZ 4007 FIX FWW з внутрішньою різьбою прямої дії, призначений для двотрубних систем з встановленими термостатичними клапанами, 2 отвори розміром 1/4, закриті різьбовими заглушками 1 0273 00. DN 80. | шт | 30318 | 32440.26
1400778 | Імпульсна трубка для регуляторів перепаду тиску 4002 з кульовим краном 1/8" | шт | 1915 | 2049.05
1400779 | Імпульсна трубка для регуляторів перепаду тиску 4007,4002 ,1,0 м. | шт | 664 | 710.48
1400780 | Імпульсна трубка для регуляторів перепаду тиску 4007, 4002 1.5 м | шт | 796 | 851.72
1401221 | Регулятор перепаду тиску VS-TS з функцією обмеження витрати, DN 15, 100-420 л/год | шт | 4931 | 5276.17
1401230 | Регулятор перепаду тиску VS - ТS з функцією обмеження витрати та вбудованою термостатичною кран - буксою, зовнішня різь. DN15 LF | шт | 5250 | 5617.5
1401231 | Регулятор перепаду тиску VS - ТS з функцією обмеження витрати та вбудованою термостатичною кран - буксою, зовнішня різь. DN15 LP | шт | 5250 | 5617.5
1401232 | Регулятор перепаду тиску VS - ТS з функцією обмеження витрати та вбудованою термостатичною кран - буксою, зовнішня різь. DN20 LP | шт | 5414 | 5792.98
1401241 | Регулятор перепаду тиску VS - ТS з функцією обмеження витрати та вбудованою термостатичною кран - буксою, зовнішня різь. DN15 HP | шт | 5250 | 5617.5
1401242 | Регулятор перепаду тиску VS - ТS з функцією обмеження витрати та вбудованою термостатичною кран - буксою, зовнішня різь. DN20 HP | шт | 5414 | 5792.98
1401701 | STROMAX- 4017 M FODRV, балансувальний вентиль з вбудованою діафрагмою. DN 15. | шт | 2254 | 2411.78
1401702 | STROMAX- M FODRV, балансувальний вентиль з вбудованою діафрагмою- 4017 M, Kvs=3.60, DN 20. | шт | 2504 | 2679.28
1401703 | STROMAX- M FODRV, балансувальний вентиль з вбудованою діафрагмою- 4017 M, Kvs=6.50, DN 25. | шт | 2953 | 3159.71
1401704 | STROMAX- M FODRV, балансувальний вентиль з вбудованою діафрагмою- 4017 M, Kvs=13.30, DN 32. | шт | 3531 | 3778.17
1401705 | STROMAX- M FODRV, балансувальний вентиль з вбудованою діафрагмою- 4017 M, Kvs=18.50, DN 40. | шт | 4485 | 4798.95
1401706 | STROMAX- M FODRV, балансувальний вентиль з вбудованою діафрагмою- 4017 M, Kvs=33, DN 50. | шт | 5441 | 5821.87
1401711 | STROMAX- M FODRV, балансувальний вентиль з вбудованою діафрагмою- 4017 M, Kvs=0.52, DN 15LF. | шт | 2254 | 2411.78
1401721 | STROMAX- M FODRV, балансувальний вентиль з вбудованою діафрагмою- 4017 M, Kvs=0.95, DN 15MF. | шт | 2254 | 2411.78
1401730 | STROMAX- ML , балансувальний вентиль з вбудованими вимірювальними клапанам (0284)- 4017 M, DN 15 LF | шт | 3141 | 3360.87
1401731 | STROMAX- M , балансувальний вентиль з вбудованими вимірювальними клапанам (0284)- 4017 M, DN 15 | шт | 3141 | 3360.87
1401732 | STROMAX- M , балансувальний вентиль з вбудованими вимірювальними клапанам (0284)- 4017 M, DN 20 | шт | 3392 | 3629.44
1401733 | STROMAX- M , балансувальний вентиль з вбудованими вимірювальними клапанам (0284)- 4017 M, DN 25 | шт | 4363 | 4668.41
1401734 | STROMAX- M , балансувальний вентиль з вбудованими вимірювальними клапанам (0284)- 4017 M, DN 32 | шт | 4418 | 4727.26
1401735 | STROMAX- M , балансувальний вентиль з вбудованими вимірювальними клапанам (0284)- 4017 M, DN 40 | шт | 5372 | 5748.04
1401736 | STROMAX- M , балансувальний вентиль з вбудованими вимірювальними клапанам (0284)- 4017 M, DN 50 | шт | 6328 | 6770.96
1401739 | STROMAX- M , балансувальний вентиль з вбудованими вимірювальними клапанам (0284)- 4017 M, DN 15 MF | шт | 3141 | 3360.87
1401761 | STROMAX- R, балансувальний вентиль- 4017 R, DN 15. | шт | 2183 | 2335.81
1401762 | STROMAX- R, балансувальний вентиль- 4017 R, DN 20. | шт | 2372 | 2538.04
1401763 | STROMAX- R, балансувальний вентиль- 4017 R, DN 25. | шт | 3372 | 3608.04
1401764 | STROMAX- R, балансувальний вентиль- 4017 R, DN 32. | шт | 3426 | 3665.82
1401765 | STROMAX- R, балансувальний вентиль- 4017 R, DN 40. | шт | 4352 | 4656.64
1401766 | STROMAX- R, балансувальний вентиль- 4017 R, DN 50. | шт | 5278 | 5647.46
1401848 | 100-1401848 | шт | 12012 | 12852.84
1403715 | Триходовий змішувально розподільчий клапан 4037, Kvs=4, DN 15. | шт | 3475 | 3718.25
1403720 | Триходовий змішувально розподільчий клапан 4037 Kvs=6.3, DN 20. | шт | 3475 | 3718.25
1403725 | Триходовий змішувально розподільчий клапан 4037, Kvs=10, DN 25. | шт | 3656 | 3911.92
1403732 | Триходовий змішувально розподільчий клапан 4037 Kvs=16, DN 32. | шт | 4154 | 4444.78
1403740 | Триходовий змішувально розподільчий клапан 4037, Kvs=25, DN 40. | шт | 5170 | 5531.9
1403750 | Триходовий змішувально розподільчий клапан 4037, Kvs=40, DN 50. | шт | 6462 | 6914.34
1409511 | Кожух теплоізоляційний ЕРР, призначений для балансувальних вентилів 4017 М, 4017 R, DN 15. | шт | 764 | 817.48
1409512 | Кожух теплоізоляційний ЕРР, призначений для балансувальних вентилів 4017 М, 4017 R, DN 20. | шт | 908 | 971.56
1409513 | Кожух теплоiзоляцiйний ЕРР. Призначений для балансувальних клапанiв 4017 М, 4017 R. | шт | 1059 | 1133.13
1409514 | Кожух теплоiзоляцiйний ЕРР. Призначений для балансувальних клапанiв 4017 М, 4017 R. | шт | 1375 | 1471.25
1409515 | Кожух теплоiзоляцiйний ЕРР. Призначений для балансувальних клапанiв 4017 М, 4017 R. | шт | 1754 | 1876.78
1409516 | Кожух теплоiзоляцiйний ЕРР. Призначений для балансувальних клапанiв 4017 М, 4017 R. | шт | 2028 | 2169.96
1409611 | Кожух теплоiзоляцiйний ЕРР. Призначений для регуляторiв перепаду тиску 4002. | шт | 593 | 634.51
1409612 | Кожух теплоiзоляцiйний ЕРР. Призначений для регуляторiв перепаду тиску 4002. | шт | 752 | 804.64
1409613 | Кожух теплоiзоляцiйний ЕРР. Призначений для регуляторiв перепаду тиску 4002. | шт | 967 | 1034.69
1409614 | Кожух теплоiзоляцiйний ЕРР. Призначений для регуляторiв перепаду тиску 4002. | шт | 0 | 0
1409615 | Кожух теплоiзоляцiйний ЕРР. Призначений для регуляторiв перепаду тиску 4002. | шт | 1543 | 1651.01
1409616 | Кожух теплоiзоляцiйний ЕРР. Призначений для регуляторiв перепаду тиску 4002. | шт | 1837 | 1965.59
1409621 | Кожух теплоiзоляцiйний ЕРР. Призначений для кульових кранiв 2201 i 2206. | шт | 593 | 634.51
1409622 | Кожух теплоiзоляцiйний ЕРР. Призначений для кульових кранiв 2201 i 2206. | шт | 739 | 790.73
1409623 | Кожух теплоiзоляцiйний ЕРР. Призначений для кульових кранiв 2201 i 2206. | шт | 956 | 1022.92
1409624 | Кожух теплоiзоляцiйний ЕРР. Призначений для кульових кранiв 2201 i 2206. | шт | 1268 | 1356.76
1409625 | Кожух теплоiзоляцiйний ЕРР. Призначений для кульових кранiв 2201 i 2206. | шт | 1527 | 1633.89
1409626 | Кожух теплоiзоляцiйний ЕРР. Призначений для кульових кранiв 2201 i 2206. | шт | 1824 | 1951.68
1411114 | Фільтр- грязьовик, розмір комірки 0,75 мм- 4111, Kvs=15.9, DN 32. | шт | 2043 | 2186.01
1411115 | Фільтр- грязьовик, розмір комірки 0,75 мм- 4111, Kvs=30, DN 40. | шт | 2637 | 2821.59
1411116 | Фільтр- грязьовик, розмір комірки 0,75 мм- 4111, Kvs=42, DN 50. | шт | 3931 | 4206.17
1411117 | Фільтр- грязьовик, розмір комірки 0,75 мм- 4111, Kvs=64,3, DN 65. | шт | 6491 | 6945.37
1411118 | Фільтр- грязьовик, розмір комірки 0,75 мм- 4111.DN 80 | шт | 10227 | 10942.89
1411121 | Фільтр сітчатий DN15 (запчастина до вузла підключення фанкойла HerzCON) | шт | 2184 | 2336.88
1411122 | Фільтр сітчатий DN20 (запчастина до вузла підключення фанкойла HerzCON) | шт | 2366 | 2531.62
1411123 | Фільтр сітчатий DN25 (запчастина до вузла підключення фанкойла HerzCON) | шт | 2723 | 2913.61
1411124 | Фільтр сітчатий DN32 (запчастина до вузла підключення фанкойла HerzCON) | шт | 3320 | 3552.4
1411141 | Фільтр- грязьовик зі зливним краном (1 2512 01), розмір комірки 0,75 мм- 4111, DN 15. | шт | 1636 | 1750.52
1411142 | Фільтр- грязьовик зі зливним краном (1 2512 01), розмір комірки 0,75 мм- 4111, DN 20. | шт | 1802 | 1928.14
1411185 | Фільтр- грязьовик з фланцевим підключенням. Тонка сітка з хромонікелевої сталі, розмір комірки 0,75 мм- 4111, DN 40. | шт | 4250 | 4547.5
1411501 | Вентиль запірний STROMAX- 4115, Rp (внутрішня різьба), шпиндель похилий., 1/2" Dy 15 | шт | 916 | 980.12
1411502 | Вентиль запірний STROMAX- 4115, Rp (внутрішня різьба), шпиндель похилий., 3/4" Dy 20 | шт | 1271 | 1359.97
1411503 | Вентиль запірний STROMAX- 4115, Rp (внутрішня різьба), шпиндель похилий., 1" Dy25 | шт | 1670 | 1786.9
1411504 | Вентиль запірний STROMAX- 4115, Rp (внутрішня різьба), шпиндель похилий., 5/4" Dy 32 | шт | 2681 | 2868.67
1411505 | Вентиль запірний STROMAX- 4115, Rp (внутрішня різьба), шпиндель похилий., 3/2" Dy 40 | шт | 3919 | 4193.33
1411506 | Вентиль запірний STROMAX- 4115, Rp (внутрішня різьба), шпиндель похилий., 2" Dy 50 | шт | 6068 | 6492.76
1411507 | Вентиль запірний STROMAX- 4115, Rp (внутрішня різьба), шпиндель похилий., 5/2" Dy 65 | шт | 12498 | 13372.86
1411508 | Вентиль запірний STROMAX- 4115, Rp (внутрішня різьба), шпиндель похилий., 3" Dy 80 | шт | 18460 | 19752.2
1411511 | Вентиль запірний STROMAX- 4115, з 2-ма отворами,1 різьбова заглушка встановлена, Rp (внутрішня різьба), шпиндель похилий.DN 15 | шт | 1017 | 1088.19
1411512 | Вентиль запірний STROMAX- 4115, з 2-ма отворами,1 різьбова заглушка встановлена, Rp (внутрішня різьба), шпиндель похилий.DN 20 | шт | 1335 | 1428.45
1411513 | Вентиль запірний STROMAX- 4115, з 2-ма отворами,1 різьбова заглушка встановлена, Rp (внутрішня різьба), шпиндель похилий.DN 25 | шт | 1740 | 1861.8
1411514 | Вентиль запірний STROMAX- 4115, з 2-ма отворами,1 різьбова заглушка встановлена, Rp (внутрішня різьба), шпиндель похилий.DN 32 | шт | 2768 | 2961.76
1411515 | Вентиль запірний STROMAX- 4115, з 2-ма отворами,1 різьбова заглушка встановлена, Rp (внутрішня різьба), шпиндель похилий.DN 40 | шт | 4043 | 4326.01
1411516 | Вентиль запірний STROMAX- 4115, з 2-ма отворами,1 різьбова заглушка встановлена, Rp (внутрішня різьба), шпиндель похилий.DN 50 | шт | 6192 | 6625.44
1411517 | Вентиль запірний STROMAX- 4115, з 2-ма отворами,1 різьбова заглушка встановлена, Rp (внутрішня різьба), шпиндель похилий.DN 65 | шт | 12693 | 13581.51
1411518 | Вентиль запірний STROMAX- 4115, з 2-ма отворами,1 різьбова заглушка встановлена, Rp (внутрішня різьба), шпиндель похилий.DN 80 | шт | 18705 | 20014.35
1411721 | STROMAX- MR, балансувальний вентиль- 4117 MR, Dy 15 | шт | 1197 | 1280.79
1411722 | STROMAX- MR, балансувальний вентиль- 4117 MR, DN 20. | шт | 1669 | 1785.83
1411723 | STROMAX- MR, балансувальный вентиль- 4117 MR, 1" Dy 25 | шт | 2091 | 2237.37
1411724 | STROMAX- MR, балансувальный вентиль- 4117 MR, 5/4" Dy 32 | шт | 2790 | 2985.3
1411725 | STROMAX- MR, балансувальний вентиль- 4117 MR, 1 1/2" Dy 40 | шт | 3841 | 4109.87
1411726 | STROMAX- MR, балансувальный вентиль- 4117 MR, Dy 50 | шт | 6279 | 6718.53
1411739 | STROMAX- M, балансувальный вентиль з вимірювальними клапанами- 4117 М , 1/2" Dy 15 | шт | 1413 | 1511.91
1411751 | STROMAX- M, балансувальний вентиль з вимірювальними клапанами- 4117 М 1/2" Dy 15 | шт | 1413 | 1511.91
1411752 | STROMAX- M, балансувальний вентиль з вимірювальними клапанами- 4117 М 3/4" Dy 20 | шт | 1879 | 2010.53
1411753 | STROMAX- M, балансувальний вентиль з вимірювальними клапанами- 4117 М, 1" Dy 25 | шт | 2298 | 2458.86
1411754 | STROMAX- M, балансувальний вентиль з вимірювальними клапанами- 4117 М 5/4" Dy 32 | шт | 3105 | 3322.35
1411755 | STROMAX- M, балансувальний вентиль з вимірювальними клапанами- 4117 М, 3/2" Dy 40 | шт | 4141 | 4430.87
1411756 | STROMAX- M, балансувальний вентиль з вимірювальними клапанами- 4117 М, 2" Dy 50 | шт | 6559 | 7018.13
1411757 | STROMAX- M, балансувальний вентиль з вимірювальними клапанами- 4117 М, 5/2" Dy 65 | шт | 11541 | 12348.87
1411758 | STROMAX- M, балансувальный вентиль з вимірювальними клапанами- 4117 М 3" Dy 80 | шт | 18029 | 19291.03
1411761 | STROMAX- R, балансувальний вентиль- 4117 R, 1/2" Dy 15 | шт | 1129 | 1208.03
1411762 | STROMAX- R, балансувальний вентиль- 4117 R, 3/4" Dy 20 | шт | 1550 | 1658.5
1411763 | STROMAX- R, балансувальний вентиль- 4117 R, 1" Dy 25 | шт | 1989 | 2128.23
1411764 | STROMAX- R, балансувальний вентиль- 4117 R, 5/4" Dy 32 | шт | 2770 | 2963.9
1411765 | STROMAX- R, балансувальний вентиль- 4117 R, 3/2" Dy 40 | шт | 3618 | 3871.26
1411766 | STROMAX- R, балансувальний вентиль- 4117 R, 2" Dy 50 | шт | 6085 | 6510.95
1411767 | STROMAX- R, балансувальний вентиль- 4117 R, 5/2" Dy 65 | шт | 11258 | 12046.06
1411768 | STROMAX- R, балансувальний вентиль- 4117 R, 3" Dy 80 | шт | 17147 | 18347.29
1411900 | Кран для зливу та наповнення "Termoflex". Під'єднання для шлангу замовляється окремо. DN 10 | шт | 805 | 861.35
1411901 | Кран для зливу та наповнення "Termoflex". Під'єднання для шлангу замовляється окремо. DN 15 | шт | 805 | 861.35
1411902 | Кран для зливу та наповнення "Termoflex". Під'єднання для шлангу замовляється окремо. DN 20 | шт | 1372 | 1468.04
1412001 |  | шт | 677 | 724.39
1412561 | Вентиль запірний STROMAX- D 4125, з подовженими різьбовими муфтами, шпиндель похилий ,DN 15 | шт | 1151 | 1231.57
1412562 | Вентиль запірний STROMAX- D 4125, з подовженими різьбовими муфтами ,DN 20 | шт | 1552 | 1660.64
1412563 | Вентиль запірний STROMAX- D 4125, з подовженими різьбовими муфтами, DN 25 | шт | 2084 | 2229.88
1412564 | Вентиль запірний STROMAX- D 4125, з подовженими різьбовими муфтами ,DN 32 | шт | 2846 | 3045.22
1412565 | Вентиль запірний STROMAX- D 4125, з подовженими різьбовими муфтами ,DN 40 | шт | 4151 | 4441.57
1412566 | Вентиль запірний STROMAX- D 4125, з подовженими різьбовими муфтами ,DN 50 | шт | 6361 | 6806.27
1412567 | Вентиль запірний STROMAX- D 4125, з подовженими різьбовими муфтами,DN 65 | шт | 13039 | 13951.73
1412568 | Вентиль запірний STROMAX- D 4125, з подовженими різьбовими муфтами,DN 80 | шт | 19213 | 20557.91
1412571 | Вентиль запірний STROMAX- AD 4125, з 2-ма отворами,1 різьбова заглушка встановлена, з подовженими різьбовими муфтами, шпиндель похилий непід'ємний,DN15 | шт | 1213 | 1297.91
1412572 | Вентиль запірний STROMAX- AD 4125, з 2-ма отворами,1 різьбова заглушка встановлена, з подовженими різьбовими муфтами, шпиндель похилий непід'ємний,DN20 | шт | 1626 | 1739.82
1412573 | Вентиль запірний STROMAX- AD 4125, з 2-ма отворами,1 різьбова заглушка встановлена, з подовженими різьбовими муфтами, шпиндель похилий непід'ємний,DN 25 | шт | 2177 | 2329.39
1412574 | Вентиль запірний STROMAX- AD 4125, з 2-ма отворами,1 різьбова заглушка встановлена, з подовженими різьбовими муфтами, шпиндель похилий непід'ємний,DN 32 | шт | 2916 | 3120.12
1412575 | Вентиль запірний STROMAX- AD 4125, з 2-ма отворами,1 різьбова заглушка встановлена, з подовженими різьбовими муфтами, шпиндель похилий непід'ємний,DN 40 | шт | 4243 | 4540.01
1412576 | Вентиль запірний STROMAX- AD 4125, з 2-ма отворами,1 різьбова заглушка встановлена, з подовженими різьбовими муфтами, шпиндель похилий непід'ємний,DN 50 | шт | 6415 | 6864.05
1412577 | Вентиль запірний STROMAX- AD 4125, з 2-ма отворами,1 різьбова заглушка встановлена, з подовженими різьбовими муфтами, шпиндель похилий непід'ємний,DN 65 | шт | 13095 | 14011.65
1412578 | Вентиль запірний STROMAX- AD 4125, з 2-ма отворами,1 різьбова заглушка встановлена, з подовженими різьбовими муфтами, шпиндель похилий непід'ємний,DN 80 | шт | 19271 | 20619.97
1413301 | Вузол підключення для двотрубних систем, для безперехресного підключення радіатора. Підключення до радіатора G 3/4, підключення до труби G 3/4 | шт | 3280 | 3509.6
1414400 | Муфта радіаторна, прохідна, 3/8" | шт | 392 | 419.44
1414401 | Муфта радіаторна швидкороз'ємна, прохідна, 1/2" | шт | 330 | 353.1
1414402 | Муфта радіаторна швидкороз'ємна, прохідна, 3/4" | шт | 503 | 538.21
1414403 | Муфта радіаторна швидкороз'ємна, прохідна, 1" | шт | 1085 | 1160.95
1414404 | Муфта радіаторна швидкороз'ємна, прохідна d32" | шт | 1734 | 1855.38
1414500 | Муфта радіаторна швидкороз'ємна, кутова, зі спеціальной муфтою для різьбової труби та фітингів. | шт | 367 | 392.69
1414501 | Муфта радіаторна швидкороз'ємна, кутова, 1/2" | шт | 433 | 463.31
1414502 | Муфта радіаторна швидкороз'ємна, кутова 3/4" | шт | 656 | 701.92
1414503 | Муфта радіаторна швидкороз'ємна, кутова 1" | шт | 998 | 1067.86
1414504 | Муфта радіаторна швидкороз'ємна, кутова. DN 32 | шт | 2365 | 2530.55
1420201 | Регулятор перепаду тиску 4202 Fix , 13 кПА. DN 15 (50-600 л/г) | шт | 5179 | 5541.53
1420221 | Регулятор перепаду тиску FIX- 23 кПа, Ду 15 мм. | шт | 5872 | 6283.04
1420231 | Регулятор перепаду тиску 4202 з внутрішньою різьбою. Діапазон регулювання перепаду тиску 50-150 кПа. DN15 | шт | 7373 | 7889.11
1420232 | Регулятор перепаду тиску 4202 з внутрішньою різьбою. Діапазон регулювання перепаду тиску 50-150 кПа. DN20 | шт | 7971 | 8528.97
1420233 | Регулятор перепаду тиску 4202 з внутрішньою різьбою. Діапазон регулювання перепаду тиску 50-150 кПа. DN25 | шт | 11590 | 12401.3
1420234 | Регулятор перепаду тиску 4202 з внутрішньою різьбою. Діапазон регулювання перепаду тиску 50-150 кПа. DN32 | шт | 15939 | 17054.73
1420235 | Регулятор перепаду тиску 4202 з внутрішньою різьбою. Діапазон регулювання перепаду тиску 50-150 кПа. DN40 | шт | 17382 | 18598.74
1420236 | Регулятор перепаду тиску 4202 з внутрішньою різьбою. Діапазон регулювання перепаду тиску 50-150 кПа. DN50 | шт | 21158 | 22639.06
1420241 | Регулятор перепаду тиску з внутрішньою різьбою - 5...30 кПа ,Ду 15 мм. | шт | 6394 | 6841.58
1420242 | Регулятор перепаду тиску з внутрішньою різьбою - 5...30 кПа ,Ду 20 мм. | шт | 6815 | 7292.05
1420243 | Регулятор перепаду тиску з внутрішньою різьбою - 5...30 кПа ,Ду 25 мм. | шт | 9911 | 10604.77
1420244 | Регулятор перепаду тиску з внутрішньою різьбою - 5...30 кПа ,Ду 32 мм. | шт | 13624 | 14577.68
1420245 | Регулятор перепаду тиску з внутрішньою різьбою - 5...30 кПа ,Ду 40 мм. | шт | 14859 | 15899.13
1420246 | Регулятор перепаду тиску з внутрішньою різьбою - 5...30 кПа ,Ду 50 мм. | шт | 18090 | 19356.3
1420261 | Регулятор перепаду тиску з внутрішньою різьбою - 25...60 кПа, Ду 15 мм | шт | 6932 | 7417.24
1420262 | Регулятор перепаду тиску з внутрішньою різьбою - 25...60 кПа, Ду 20 мм | шт | 7496 | 8020.72
1420263 | Регулятор перепаду тиску з внутрішньою різьбою - 25...60 кПа, Ду 25 мм | шт | 10899 | 11661.93
1420264 | Регулятор перепаду тиску з внутрішньою різьбою - 25...60 кПа, Ду 32 мм | шт | 14988 | 16037.16
1420265 | Регулятор перепаду тиску з внутрішньою різьбою - 25...60 кПа, Ду 40 мм | шт | 16346 | 17490.22
1420266 | Регулятор перепаду тиску з внутрішньою різьбою - 25...60 кПа, Ду 50 мм | шт | 19896 | 21288.72
1420601 | Комбі-клапан 4206 M SMART без вимірювальних штуцерів, з вимірювальними штуцерами. DN15 SF | шт | 4874 | 5215.18
1420602 | Комбі-клапан 4206 M SMART без вимірювальних штуцерів, з вимірювальними штуцерами. DN20 SF | шт | 5316 | 5688.12
1420611 | Регулятор витрати HERZ-KOMBI, Kvs=40-400 л/год, DN 15. | шт | 6208 | 6642.56
1420612 | Регулятор витрати HERZ-KOMBI, Kvs=80-900 л/год, DN 20. | шт | 6646 | 7111.22
1420613 | Регулятор витрати HERZ-KOMBI, Kvs=100-1500 л/год, DN 25. | шт | 8503 | 9098.21
1420614 | Регулятор витрати HERZ-KOMBI, Kvs=200-2500 л/год, DN 32. | шт | 11957 | 12793.99
1420615 | Регулятор витрати HERZ-KOMBI,, Kvs=400-4000 л/год, DN 40. | шт | 14498 | 15512.86
1420616 | Регулятор витрати HERZ-KOMBI,, Kvs=500-5000 л/год, DN 50. | шт | 17643 | 18878.01
1420620 |  | шт | 4875 | 5216.25
1420621 |  | шт | 4875 | 5216.25
1420622 |  | шт | 5316 | 5688.12
1420629 | Комбі-клапан 4206 M SMART без вимірювальних штуцерів, з вимірювальними штуцерами. DN15 MF | шт | 4875 | 5216.25
1420641 | Регулятор витрати HERZ-KOMBI, без вимірювальних клапанів , Kvs=40-400 л/год, DN 15. | шт | 6122 | 6550.54
1420642 | Регулятор витрати HERZ-KOMBI, без вимірювальних клапанів , Kvs=40-400 л/год, DN 20 | шт | 6210 | 6644.7
1420643 | Регулятор витрати HERZ-KOMBI, без вимірювальних клапанів , Kvs=40-400 л/год, DN 25 | шт | 8146 | 8716.22
1420644 | Регулятор витрати HERZ-KOMBI, без вимірювальних клапанів , Kvs=40-400 л/год, DN 32 | шт | 11849 | 12678.43
1420645 | Регулятор витрати HERZ-KOMBI, без вимірювальних клапанів , Kvs=40-400 л/год, DN 40 | шт | 14091 | 15077.37
1420646 | Регулятор витрати HERZ-KOMBI, без вимірювальних клапанів , Kvs=500-5000 л/год, DN 50. | шт | 17236 | 18442.52
1420660 | Регулятор витрати HERZ-KOMBI,без вимірювальних клапанів , Kvs=20-100 л/год, DN 15LF. | шт | 4611 | 4933.77
1420661 | Регулятор витрати HERZ-KOMBI,без вимірювальних клапанів , Kvs=80-400 л/год, DN 15. | шт | 4794 | 5129.58
1420662 | Регулятор витрати HERZ-KOMBI,без вимірювальних клапанів Kvs=200-800 л/год, DN 20. | шт | 5051 | 5404.57
1420669 | Регулятор витрати HERZ-KOMBI,без вимірювальних клапанів ущільнення по конусу, Kvs=40-200 л/год, DN 15MF. | шт | 4611 | 4933.77
1420671 | Комбі-клапан 4206 M SMART без вимірювальних штуцерів, з вимірювальними штуцерами. DN15 HF | шт | 4874 | 5215.18
1420672 | Комбі-клапан 4206 M SMART без вимірювальних штуцерів, з вимірювальними штуцерами. DN20 HF | шт | 5605 | 5997.35
1420681 | Комбі-клапан 4206 R SMART без вимірювальних штуцерів, внутрішня різь. DN15 HF | шт | 4479 | 4792.53
1420682 | Комбі-клапан 4206 R SMART без вимірювальних штуцерів, внутрішня різь. DN20 HF | шт | 5334 | 5707.38
1420691 | Комбі-клапан 4206 R SMART без вимірювальних штуцерів, внутрішня різь. DN15 SF | шт | 4479 | 4792.53
1420692 | Регулятор витрати HERZ-KOMBI, без вимірювальних клапанів , витрата=240-1200 л | шт | 4875 | 5216.25
1421221 | Регулятор перепаду тиску VS-TS з функцією обмеження витрати, DN 15, 100-420 л/год(вн.різьба) | шт | 4931 | 5276.17
1421231 | Регулятор перепаду тиску VS - ТS з функцією обмеження витрати та вбудованою термостатичною кран - буксою, внутрішня різь. DN15 LP | шт | 5250 | 5617.5
1421232 | Регулятор перепаду тиску VS - ТS з функцією обмеження витрати та вбудованою термостатичною кран - буксою, внутрішня різь. DN20 LP | шт | 5414 | 5792.98
1421241 | Регулятор перепаду тиску VS - ТS з функцією обмеження витрати та вбудованою термостатичною кран - буксою, внутрішня різь. DN15 HP | шт | 5250 | 5617.5
1421242 | Регулятор перепаду тиску VS - ТS з функцією обмеження витрати та вбудованою термостатичною кран - буксою, внутрішня різь. DN20 HP | шт | 5414 | 5792.98
1421611 | STROMAX 4216, регулювальний вентиль для геліосистем - 4216,DN 15 | шт | 1515 | 1621.05
1421612 | STROMAX 4216, регулювальний вентиль для геліосистем - 4216,DN 20 | шт | 1595 | 1706.65
1421621 | STROMAX-МS регулювальний вентиль з вимірювальними клапанами для систем холодопостачання і фанкойлів (зовнішня різьба)- 4216 МSДу 15мм | шт | 3245 | 3472.15
1421622 | STROMAX-МS регулювальний вентиль з вимірювальними клапанами для систем холодопостачання і фанкойлів (зовнішня різьба)- 4216 МSДу 20мм | шт | 3608 | 3860.56
1421632 | STROMAX-МS регулювальний вентиль з вимірювальними клапанами для систем холодопостачання і фанкойлів (внутрішня різьба)- 4216 МS | шт | 3608 | 3860.56
1421701 | STROMAX- GM, балансувальний вентиль з вимірювальними клапанами- 4217GМ, DN 15. | шт | 3220 | 3445.4
1421707 | STROMAX- GM, балансувальний вентиль з вимірювальними клапанами- 4217GМ, DN 65. | шт | 18978 | 20306.46
1421708 | STROMAX- GM, балансувальний вентиль з вимірювальними клапанами- 4217GМ, DN 80. | шт | 23936 | 25611.52
1421710 | STROMAX- GML, балансувальний вентиль з вимірювальними клапанами- 4217 GМL, DN 15. LF | шт | 3983 | 4261.81
1421711 | STROMAX- GML, балансувальний вентиль з вимірювальними клапанами- 4217 GМL, DN 15. | шт | 3763 | 4026.41
1421712 | STROMAX- GML, балансувальний вентиль з вимірювальними клапанами- 4217 GМL, DN 20 | шт | 4425 | 4734.75
1421713 | STROMAX- GML, балансувальний вентиль з вимірювальними клапанами- 4217 GМL, DN 25 | шт | 4952 | 5298.64
1421714 | STROMAX- GML, балансувальний вентиль з вимірювальними клапанами- 4217 GМL, DN 32 | шт | 6145 | 6575.15
1421715 | STROMAX- GML, балансувальний вентиль з вимірювальними клапанами- 4217 GМL, DN 40 | шт | 7786 | 8331.02
1421716 | STROMAX- GML, балансувальний вентиль з вимірювальними клапанами- 4217 GМL, DN 50 | шт | 10222 | 10937.54
1421717 | STROMAX- GML, балансувальний вентиль з вимірювальними клапанами- 4217 GМL, DN 65 | шт | 19519 | 20885.33
1421718 | STROMAX- GML, балансувальний вентиль з вимірювальними клапанами- 4217 GМL, DN 80 | шт | 24479 | 26192.53
1421719 | STROMAX- GML, балансувальний вентиль з вимірювальними клапанами- 4217 GМL, DN 15. MF | шт | 3983 | 4261.81
1421730 | STROMAX- GM-BS, балансувальний вентиль з вимірювальними клапанами- 4217 GМ-BS, 1/2" | шт | 3441 | 3681.87
1421731 | STROMAX- GM-BS, балансувальний вентиль з вимірювальними клапанами- 4217 GМ-BS, 1/2" | шт | 3441 | 3681.87
1421732 | STROMAX- GM-BS, балансувальний вентиль з вимірювальними клапанами- 4217 GМ-BS, 3/4" | шт | 3884 | 4155.88
1421733 | STROMAX- GM-BS, балансувальний вентиль з вимірювальними клапанами- 4217 GМ-BS, Kvs=10, DN 25. | шт | 4411 | 4719.77
1421734 | STROMAX- GM-BS, балансувальний вентиль з вимірювальними клапанами- 4217 GМ-BS, Kvs=20.67, DN 32. | шт | 5604 | 5996.28
1421735 | STROMAX- GM-BS, балансувальний вентиль з вимірювальними клапанами- 4217 GМ-BS, Kvs=20.67, DN 40. | шт | 7243 | 7750.01
1421736 | STROMAX- GM-BS, балансувальний вентиль з вимірювальними клапанами- 4217 GМ-BS, Kvs=20.67, DN 50. | шт | 10678 | 11425.46
1421761 | STROMAX- GR, балансувальний вентиль з вимірювальними клапанами- 4217GR, 1/2" | шт | 2832 | 3030.24
1421762 | STROMAX- GR, балансувальний вентиль з вимірювальними клапанами- 4217GR, 3/4" | шт | 3158 | 3379.06
1421763 | STROMAX- GR, балансувальний вентиль з вимірювальними клапанами- 4217GR, 1" | шт | 4049 | 4332.43
1421764 | STROMAX- GR, балансувальний вентиль з вимірювальними клапанами- 4217GR, 5/4" | шт | 4533 | 4850.31
1421765 | STROMAX- GR, балансувальний вентиль з вимірювальними клапанами- 4217GR, 3/2" | шт | 6153 | 6583.71
1421766 | STROMAX- GR, балансувальний вентиль з вимірювальними клапанами- 4217GR,2" | шт | 9685 | 10362.95
1421767 | Вентиль ШТРЕМАКС-GR, балансувальний прохідний, 5/2" | шт | 17424 | 18643.68
1421768 | STROMAX- GR балансувальний вентиль з вимірювальними штуцерами. DN80 | шт | 20646 | 22091.22
1421770 | STROMAX- GN балансувальний вентиль з вимірювальними штуцерами. DN15 LF | шт | 1496 | 1600.72
1421771 | STROMAX- GN балансувальний вентиль з вимірювальними штуцерами. DN15 | шт | 1557 | 1665.99
1421772 | STROMAX- GN балансувальний вентиль з вимірювальними штуцерами. DN20 | шт | 1619 | 1732.33
1421773 | STROMAX- GN балансувальний вентиль з вимірювальними штуцерами. DN25 | шт | 2131 | 2280.17
1421774 | STROMAX- GN балансувальний вентиль з вимірювальними штуцерами. DN32 | шт | 2809 | 3005.63
1421775 | STROMAX- GN балансувальний вентиль з вимірювальними штуцерами. DN40 | шт | 3168 | 3389.76
1421776 | STROMAX- GN балансувальний вентиль з вимірювальними штуцерами. DN50 | шт | 4098 | 4384.86
1421843 | STROMAX- GMF, балансувальный вентиль з вимірювальними клапанами, фланцеве виконання- 4218 GMF Ду25 | шт | 9511 | 10176.77
1421844 | STROMAX- GMF, балансувальный вентиль з вимірювальними клапанами, фланцеве виконання- 4218 GMF Ду32 | шт | 11309 | 12100.63
1421845 | STROMAX- GMF, балансувальний вентиль з вимірювальними клапанами, фланцеве виконання- 4218 GMFДу40 | шт | 11854 | 12683.78
1421846 | STROMAX- GMF, балансувальний вентиль з вимірювальними клапанами, фланцеве виконання- 4218 GMF Ду50 | шт | 15582 | 16672.74
1421847 | STROMAX- GMF, балансувальний вентиль з вимірювальними клапанами, фланцеве виконання- 4218 GMFДу65 | шт | 18202 | 19476.14
1421848 | STROMAX- GMF, балансувальний вентиль з вимірювальними клапанами, фланцеве виконання- 4218 GMFДу80 | шт | 20644 | 22089.08
1421849 | STROMAX- GMF, балансувальный вентиль з вимірювальними клапанами, фланцеве виконання- 4218 GMFДу100 | шт | 36594 | 39155.58
1421850 | STROMAX- GMF, балансувальный вентиль з вимірювальними клапанами, фланцеве виконання- 4218 GMF DN125 | шт | 45161 | 48322.27
1421851 | STROMAX- GMF, балансувальный вентиль з вимірювальними клапанами, фланцеве виконання- 4218 GMF DN 150, букса клапана из чугуна. | шт | 63413 | 67851.91
1421853 | Вентиль запірний, STROMAX-AGF фланцевий, 1", DN 25 | шт | 7872 | 8423.04
1421854 | Вентиль запірний, STROMAX-AGF,фланцевий, DN 32 | шт | 9196 | 9839.72
1421855 | Вентиль запірний, STROMAX-AGF,фланцевий, DN 40 | шт | 9557 | 10225.99
1421856 | Вентиль запірний,STROMAX-AGF,фланцевий, DN 50 | шт | 12624 | 13507.68
1421857 | Вентиль запірний, STROMAX-AGF,фланцевий, DN 65 | шт | 15231 | 16297.17
1421858 | Вентиль запірний, STROMAX-AGF,фланцевий, DN 80 | шт | 17434 | 18654.38
1421880 | Вентиль STROMAX GF балансувальний DN 50 | шт | 20805 | 22261.35
1421881 | Вентиль STROMAX GF балансувальний DN 65 | шт | 23460 | 25102.2
1421882 | Вентиль STROMAX GF балансувальний DN 80 | шт | 39313 | 42064.91
1421883 | Вентиль STROMAX GF балансувальний DN 100 | шт | 51108 | 54685.56
1421884 | Вентиль STROMAX GF балансувальний DN 125 | шт | 71614 | 76626.98
1421885 | Вентиль STROMAX GF балансувальний DN 150 | шт | 84464 | 90376.48
1421886 | Вентиль STROMAX GF балансувальний DN 200 | шт | 184647 | 197572.29
1421887 | Вентиль STROMAX GF балансувальний DN 250 | шт | 293003 | 313513.21
1421888 | Вентиль STROMAX GF балансувальний DN 300 | шт | 524226 | 560921.82
1421889 | STRÖMAX-GF балансувальний клапан, фланцеве виконання, PN16. DN350 | шт | 519854 | 556243.78
1421890 | STRÖMAX-GF балансувальний клапан, фланцеве виконання, PN16. DN400 | шт | 614631 | 657655.17
1421892 | STRÖMAX-GF балансувальний клапан, фланцеве виконання, PN16. DN500 | шт | 1041249 | 1114136.43
1421901 | Запірно регулююча засувка HERZ- 4219, міжфланцеве виконання „BA” із отворами під стяжні шпильки, ручний привід, PN 16Ду 50 | шт | 5484 | 5867.88
1421902 | Запірно регулююча засувка HERZ- 4219, міжфланцеве виконання „BA” із отворами під стяжні шпильки, ручний привід, PN 16Ду 65 | шт | 6068 | 6492.76
1421903 | Запірно регулююча засувка HERZ- 4219, міжфланцеве виконання „BA” із отворами під стяжні шпильки, ручний привід, PN 16 Ду 80 | шт | 6180 | 6612.6
1421904 | Запірно регулююча засувка HERZ- 4219, міжфланцеве виконання „BA” із отворами під стяжні шпильки, ручний привід, PN 16Ду 100 | шт | 8069 | 8633.83
1421905 | Запірно регулююча засувка HERZ- 4219, міжфланцеве виконання „BA” із отворами під стяжні шпильки, ручний привід, PN 16 Ду 125 | шт | 11294 | 12084.58
1421906 | Запірно регулююча засувка HERZ- 4219, міжфланцеве виконання „BA” із отворами під стяжні шпильки, ручний привід, PN 16Ду 150 | шт | 13405 | 14343.35
1421907 | Запірно регулююча засувка HERZ- 4219, міжфланцеве виконання „BA” із отворами під стяжні шпильки, ручний привід, PN 16Ду 200 | шт | 22695 | 24283.65
1421908 | Запірно регулююча засувка HERZ- 4219, міжфланцеве виконання „BA” із отворами під стяжні шпильки, ручний привід, PN 16Ду 250 | шт | 32469 | 34741.83
1421909 | Запірно регулююча засувка HERZ- 4219, міжфланцеве виконання „BA” із отворами під стяжні шпильки, ручний привід, PN 16Ду 300 | шт | 44105 | 47192.35
1421911 | Поворотна запірно-регулююча засувка, DN 50 | шт | 6454 | 6905.78
1421912 | Поворотна запірно-регулююча засувка, DN 65 | шт | 7143 | 7643.01
1421913 | Поворотна запірно-регулююча засувка, DN 80 | шт | 8196 | 8769.72
1421914 | Поворотна запірно-регулююча засувка, DN 100 | шт | 10391 | 11118.37
1421915 | Поворотна запірно-регулююча засувка, DN 125 | шт | 13299 | 14229.93
1421916 | Поворотна запірно-регулююча засувка, DN 150 | шт | 15954 | 17070.78
1421917 | Поворотна запірно-регулююча засувка, DN 200 | шт | 26013 | 27833.91
1421921 | Запірно- регулююча засувка HERZ- 4219 без рукоятки і приводу, міжфланцеве виконання „ZF” із отворами під стяжні шпильки, PN 16.DN 50 | шт | 4765 | 5098.55
1421922 | Запірно- регулююча засувка HERZ- 4219 без рукоятки і приводу, міжфланцеве виконання „ZF” із отворами під стяжні шпильки, PN 16.DN 65 | шт | 5345 | 5719.15
1421923 | Запірно- регулююча засувка HERZ- 4219 без рукоятки і приводу, міжфланцеве виконання „ZF” із отворами під стяжні шпильки, PN 16.DN 80 | шт | 5766 | 6169.62
1421924 | Запірно- регулююча засувка HERZ- 4219 без рукоятки і приводу, міжфланцеве виконання „ZF” із отворами під стяжні шпильки, PN 16.DN 100 | шт | 7533 | 8060.31
1421925 | Запірно- регулююча засувка HERZ- 4219 без рукоятки і приводу, міжфланцеве виконання „ZF” із отворами під стяжні шпильки, PN 16.DN 125 | шт | 10506 | 11241.42
1421926 | Запірно- регулююча засувка HERZ- 4219 без рукоятки і приводу, міжфланцеве виконання „ZF” із отворами під стяжні шпильки, PN 16.DN 150 | шт | 12621 | 13504.47
1421927 | Запірно- регулююча засувка HERZ- 4219 без рукоятки і приводу, міжфланцеве виконання „ZF” із отворами під стяжні шпильки, PN 16.DN 200 | шт | 20067 | 21471.69
1421928 | Запірно- регулююча засувка HERZ- 4219 без рукоятки і приводу, міжфланцеве виконання „ZF” із отворами під стяжні шпильки, PN 16.DN 250 | шт | 29170 | 31211.9
1421929 | Запірно- регулююча засувка HERZ- 4219 без рукоятки і приводу, міжфланцеве виконання „ZF” із отворами під стяжні шпильки, PN 16.DN 300 | шт | 42350 | 45314.5
1421931 | Запірно- регулююча засувка HERZ- 4219 без рукоятки і приводу, міжфланцеве виконання „AF” із отворами під стяжні шпильки, PN 16. DN 50 | шт | 5310 | 5681.7
1421932 | Запірно- регулююча засувка HERZ- 4219 без рукоятки і приводу, міжфланцеве виконання „AF” із отворами під стяжні шпильки, PN 16.DN 65 | шт | 6488 | 6942.16
1421933 | Запірно- регулююча засувка HERZ- 4219 без рукоятки і приводу, міжфланцеве виконання „AF” із отворами під стяжні шпильки, PN 16.DN 80 | шт | 7818 | 8365.26
1421934 | Запірно- регулююча засувка HERZ- 4219 без рукоятки і приводу, міжфланцеве виконання „AF”.DN 100 | шт | 9854 | 10543.78
1421935 | Запірно- регулююча засувка HERZ- 4219 без рукоятки і приводу, міжфланцеве виконання „AF” із отворами під стяжні шпильки, PN 16.DN 125 | шт | 12613 | 13495.91
1421936 | Запірно- регулююча засувка HERZ- 4219 без рукоятки і приводу, міжфланцеве виконання „AF” із отворами під стяжні шпильки, PN 16.DN 150 | шт | 15330 | 16403.1
1421937 | Запірно- регулююча засувка HERZ- 4219 без рукоятки і приводу, міжфланцеве виконання „AF” із отворами під стяжні шпильки, PN 16. DN 200 | шт | 21681 | 23198.67
1421938 | Запірно- регулююча засувка HERZ- 4219 без рукоятки і приводу, міжфланцеве виконання „AF” із отворами під стяжні шпильки, PN 16. DN 250 | шт | 32617 | 34900.19
1421939 | Запірно- регулююча засувка HERZ- 4219 без рукоятки і приводу, міжфланцеве виконання „AF” із отворами під стяжні шпильки, PN 16. DN 300 | шт | 45507 | 48692.49
1421961 | Запiрно-регулююча заслiнка виконання ZF міжфланцеве з ручним редукторним приводом, корпус iз чавуну. DN50 | шт | 16613 | 17775.91
1421962 | Запiрно-регулююча заслiнка виконання ZF міжфланцеве з ручним редукторним приводом, корпус iз чавуну. DN65 | шт | 17102 | 18299.14
1421963 | Запiрно-регулююча заслiнка виконання ZF міжфланцеве з ручним редукторним приводом, корпус iз чавуну. DN80 | шт | 17452 | 18673.64
1421964 | Запiрно-регулююча заслiнка виконання ZF міжфланцеве з ручним редукторним приводом, корпус iз чавуну. DN100 | шт | 18226 | 19501.82
1421965 | Запiрно-регулююча заслiнка виконання ZF міжфланцеве з ручним редукторним приводом, корпус iз чавуну. DN125 | шт | 20729 | 22180.03
1421966 | Запiрно-регулююча заслiнка виконання ZF міжфланцеве з ручним редукторним приводом, корпус iз чавуну. DN150 | шт | 22673 | 24260.11
1421967 | Запiрно-регулююча заслiнка виконання ZF міжфланцеве з ручним редукторним приводом, корпус iз чавуну. DN200 | шт | 29502 | 31567.14
1421968 | Запiрно-регулююча заслiнка виконання ZF міжфланцеве з ручним редукторним приводом, корпус iз чавуну. DN250 | шт | 40861 | 43721.27
1421969 | Запiрно-регулююча заслiнка виконання ZF міжфланцеве з ручним редукторним приводом, корпус iз чавуну. DN300 | шт | 45431 | 48611.17
1421971 | Запiрно-регулююча заслiнка виконання AF фланцеве з ручним редукторним приводом, корпус iз чавуну. DN50 | шт | 17476 | 18699.32
1421972 | Запiрно-регулююча заслiнка виконання AF фланцеве з ручним редукторним приводом, корпус iз чавуну. DN65 | шт | 18063 | 19327.41
1421973 | Запiрно-регулююча заслiнка виконання AF фланцеве з ручним редукторним приводом, корпус iз чавуну. DN80 | шт | 19179 | 20521.53
1421974 | Запiрно-регулююча заслiнка виконання AF фланцеве з ручним редукторним приводом, корпус iз чавуну. DN100 | шт | 19975 | 21373.25
1421975 | Запiрно-регулююча заслiнка виконання AF фланцеве з ручним редукторним приводом, корпус iз чавуну. DN125 | шт | 20772 | 22226.04
1421976 | Запiрно-регулююча заслiнка виконання AF фланцеве з ручним редукторним приводом, корпус iз чавуну. DN150 | шт | 23059 | 24673.13
1421977 | Запiрно-регулююча заслiнка виконання AF фланцеве з ручним редукторним приводом, корпус iз чавуну. DN200 | шт | 30035 | 32137.45
1421978 | Запiрно-регулююча заслiнка виконання AF фланцеве з ручним редукторним приводом, корпус iз чавуну. DN250 | шт | 43341 | 46374.87
1421979 | Запiрно-регулююча заслiнка виконання AF фланцеве з ручним редукторним приводом, корпус iз чавуну. DN300 | шт | 56230 | 60166.1
1422089 | STRÖMAX-GF балансувальний клапан, фланцеве виконання, PN25. DN350 | шт | 535563 | 573052.41
1422090 | STRÖMAX-GF балансувальний клапан, фланцеве виконання, PN25. DN400 | шт | 671226 | 718211.82
1422092 | STRÖMAX-GF балансувальний клапан, фланцеве виконання, PN25. DN500 | шт | 1134618 | 1214041.26
1460050 | Вузол підключення фанкойлів Compact Connect 4 DN 15 LF | шт | 9595 | 10266.65
1460051 | Вузол підключення фанкойлів Compact Connect 4 DN 15 | шт | 9879 | 10570.53
1460052 | Вузол підключення фанкойлів Compact Connect 4 DN 20 | шт | 10793 | 11548.51
1460053 | Вузол підключення фанкойлів Compact Connect 4 DN 25 | шт | 16820 | 17997.4
1460054 | Вузол підключення фанкойлів Compact Connect 4 DN 32 | шт | 21396 | 22893.72
1460057 | Вузол підключення фанкойлів Compact Connect, DN 20HF. В комплекті з стандартним ізоляційним боксом. | шт | 10764 | 11517.48
1460058 | Вузол підключення фанкойлів Compact Connect 4 DN 25.з стандартним теплоізоляційним кожухом | шт | 17863 | 19113.41
1460059 | Вузол підключення фанкойлів Compact Connect 4 DN 15 MF | шт | 9562 | 10231.34
1460076 | HerzCON багатофункціональний вузол прямого підключення фанкойлів до систем тепло- та холодопостачання в ізолюючому боксі. DN 150 SF | шт | 9562 | 10231.34
1460077 | HerzCON багатофункціональний вузол прямого підключення фанкойлів до систем тепло- та холодопостачання в ізолюючому боксі. DN 20 SF | шт | 10764 | 11517.48
1552310 | Вентиль HERZ-GP зі стопорним ковпачком, прохідний 3/8" | шт | 788 | 843.16
1552311 | Вентиль HERZ-GP зі стопорним ковпачком, прохідний 1/2" | шт | 788 | 843.16
1552312 | Вентиль HERZ-GP зі стопорним ковпачком, прохідний 3/4" | шт | 1208 | 1292.56
1552320 | Вентиль HERZ-GP, прохідний, 3/8" | шт | 788 | 843.16
1552321 | Вентиль HERZ-GP, прохідний, 1/2" | шт | 788 | 843.16
1552322 | Вентиль HERZ-GP, прохідний, 3/4" | шт | 1208 | 1292.56
1552331 | Вентиль HERZ-GP без попереднього налаштування, прохідний, 1/2" | шт | 588 | 629.16
1552410 | Вентиль HERZ-GP зі стопорним ковпачком, кутовий, 3/8" | шт | 781 | 835.67
1552411 | Вентиль HERZ-GP зі стопорним ковпачком, кутовий, 1/2" | шт | 781 | 835.67
1552412 | Вентиль HERZ-GP зі стопорним ковпачком, кутовий, 3/4" | шт | 1197 | 1280.79
1552420 | Вентиль HERZ-GP, кутовий, 3/8" | шт | 781 | 835.67
1552421 | Вентиль HERZ-GP, кутовий, 1/2" | шт | 781 | 835.67
1552422 | Вентиль HERZ-GP, кутовий, 3/4" | шт | 1197 | 1280.79
1553711 | Вентиль HERZ-GP, прохідний,R 1/2 x G 3/4 | шт | 788 | 843.16
1554801 | Вентиль HERZ-GP , кутовий, R 1/2 x G 3/4 | паков | 781 | 835.67
1606602 | Фітинг з подвійним ущільнюючим кільцем та ізолюючою шайбою. Накидна гайка М 22 х 1,5, ущільнення під конус, 14х2 | шт | 208 | 222.56
1606603 | Фітинг з подвійним ущільнюючим кільцем та ізолюючою шайбою. Накидна гайка М 22 х 1,5, ущільнення під конус, 16х2 | шт | 208 | 222.56
1606604 | Фітинг з подвійним ущільнюючим кільцем та ізолюючою шайбою. Накидна гайка М 22 х 1,5, ущільнення під конус, 17х2 | шт | 208 | 222.56
1609201 | Фітинг з подвійним ущільнюючим кільцем та ізолюючою шайбою. Зажим G 1/2", ущільнення під конус,16х2 | шт | 196 | 209.72
1609211 | Фітинг з подвійним ущільнюючим кільцем та ізолюючою шайбою. Зажим G 1/2", ущільнення під конус,12х2 | шт | 243 | 260.01
1609213 | Фітинг з подвійним ущільнюючим кільцем та ізолюючою шайбою. Зажим G 1/2", ущільнення під конус,G1/2" 16х2 | шт | 243 | 260.01
1609802 | Фітинг з подвійним ущільнюючим кільцем та ізолюючою шайбою. Накидна гайка G 3/4", ущільнення під конус, 14х2 | шт | 208 | 222.56
1609803 | Фітинг з подвійним ущільнюючим кільцем та ізолюючою шайбою. Накидна гайка G 3/4", ущільнення під конус, 16х2 | шт | 215 | 230.05
1609804 | Фітинг з подвійним ущільнюючим кільцем та ізолюючою шайбою. Накидна гайка G 3/4", ущільнення під конус,17х2 | шт | 215 | 230.05
1609805 | Фітинг з подвійним ущільнюючим кільцем та ізолюючою шайбою. Накидна гайка G 3/4", ущільнення під конус,17х2,5 | шт | 215 | 230.05
1609806 | Фітинг з подвійним ущільнюючим кільцем та ізолюючою шайбою. Накидна гайка G 3/4", ущільнення під конус, 18х2,5 | шт | 215 | 230.05
1609807 | Фітинг з подвійним ущільнюючим кільцем та ізолюючою шайбою. Накидна гайка G 3/4", ущільнення під конус, 18х2 | шт | 215 | 230.05
1609808 | Фітинг з подвійним ущільнюючим кільцем та ізолюючою шайбою. Накидна гайка G 3/4", ущільнення під конус, 20х2 | шт | 215 | 230.05
1609809 | Зажим для пластикових труб, 20х2.8 | шт | 215 | 230.05
1609811 | Фітинг з подвійним ущільнюючим кільцем та ізолюючою шайбою. Накидна гайка G 3/4", ущільнення під конус, 20х2,5 | шт | 215 | 230.05
1609816 | Фітинг з подвійним ущільнюючим кільцем та ізолюючою шайбою. Накидна гайка G 3/4", ущільнення під конус, 15 x 2,5 | шт | 215 | 230.05
1609818 | Фітинг з подвійним ущільнюючим кільцем та ізолюючою шайбою. Накидна гайка G 3/4", ущільнення під конус, 10х1.3 | шт | 215 | 230.05
1609819 | Фітинг з подвійним ущільнюючим кільцем та ізолюючою шайбою. Накидна гайка G 3/4", ущільнення під конус,20х3,4 | шт | 215 | 230.05
1609820 | Фітинг з подвійним ущільнюючим кільцем та ізолюючою шайбою. Накидна гайка G 3/4", ущільнення під конус, 20х2,25 | шт | 215 | 230.05
1619800 | Фітинг з подвійним ущільнюючим кільцем та ізолюючою шайбою. Зажим G 1", ущільнення під конус,25х3,5 | шт | 359 | 384.13
1619801 | Фітинг з подвійним ущільнюючим кільцем та ізолюючою шайбою. Зажим G 1", ущільнення під конус,26х3 | шт | 377 | 403.39
1619811 | Фітинг з подвійним ущільнюючим кільцем та ізолюючою шайбою. Зажим G 1", ущільнення під конус, 16х2 G1 | шт | 266 | 284.62
1619812 | Фітинг з подвійним ущільнюючим кільцем та ізолюючою шайбою. Зажим G 1", ущільнення під конус, 20х3 G1 | шт | 272 | 291.04
1620601 | Під'єднання для шлангу, 1/2 | шт | 161 | 172.27
1620903 | З'єднувач для сталевих труб, "сфера конус" , 1", G 5/4 | шт | 460 | 492.2
1620904 | З'єднувач для сталевих труб, "сфера конус" , 1 1/4", G 1 1/2 | шт | 1411 | 1509.77
1621000 | З'єднувач для сталевих труб, "сфера конус" , 5/8" | шт | 210 | 224.7
1621002 | З'єднувач для сталевих труб, "сфера конус" , 3/4" | шт | 346 | 370.22
1621011 | З'єднувач для сталевих труб, "сфера конус" , 3/4"" | шт | 357 | 381.99
1621012 | Під’єднання до радіатора Rp 1" x R 1/2" | шт | 367 | 392.69
1621021 | З'єднувач для сталевих труб, "сфера конус" , 1/2"" | шт | 210 | 224.7
1621026 | З'єднувач для сталевих труб, "сфера конус" , 1/2 x 26 | шт | 255 | 272.85
1621044 | Під’днання до радіатора для клапана DE LUXE | шт | 326 | 348.82
1621100 | Під’єднання до радіатора,з накидною гайкою Rp 1/2" x R 3/8" | шт | 272 | 291.04
1621301 | Під’єднання до радіатора,з накидною гайкою Rp 3/8" x R 1/2" | шт | 363 | 388.41
1621800 | Подовжений різьбовий штуцер з циліндричною різьбою, 3/8 х 40 | шт | 264 | 282.48
1621801 | Подовжений різьбовий штуцер з циліндричною різьбою,1/2 х 76 | шт | 377 | 403.39
1621802 | Подовжений різьбовий елемент, 3/4 х 70 | шт | 400 | 428
1621811 | Різьбовий штуцер, 1/2х39 | шт | 278 | 297.46
1621821 | Різьбовий штуцер,1/2х42 | шт | 278 | 297.46
1621831 | Різьбовий штуцер,1/2х48 | шт | 278 | 297.46
1621841 | Різьбовий штуцер,1/2х36 | шт | 278 | 297.46
1621851 | Різьбовий штуцер,1/2х76 | шт | 381 | 407.67
1621903 | Редукційна муфта для з’єднання труба-вентиль,1х1/2 | шт | 435 | 465.45
1621904 | Редукційна муфта для з’єднання труба-вентиль,5/4х1/2 | шт | 505 | 540.35
1621905 | Редукційна муфта для з’єднання труба-вентиль,1х3/4 | шт | 460 | 492.2
1621914 | Редукційна муфта для з’єднання труба-вентиль,1 1/4 х 3/4 | шт | 505 | 540.35
1622000 | З'єднувач для сталевих труб з плоским ущільненням, 3/8 | шт | 262 | 280.34
1622011 | З'єднувач для сталевих труб з плоским ущільненням, Rp 3./4, R 1/2 x 38 мм | шт | 324 | 346.68
1622012 | З'єднувач для сталевих труб з плоским ущільненням, Rp 1, R 3/4 | шт | 346 | 370.22
1622020 | З'єднувач для сталевих труб з плоским ущільненням, Rp 1/2, R 3/8 | шт | 668 | 714.76
1622021 | З'єднувач для сталевих труб з плоским ущільненням, Rp 3./4, R 1/2 | шт | 293 | 313.51
1622022 | З'єднувач для сталевих труб з плоским ущільненням, Rp 1, R 3/4 x 44 мм | шт | 344 | 368.08
1622063 | З'єднувач для сталевих труб з плоским ущільненням, Rp 1 1/4 , R 1 | шт | 736 | 787.52
1622064 | З'єднувач для сталевих труб з плоским ущільненням, Rp 1 1/2, R 1 1/4 | шт | 984 | 1052.88
1622065 | З'єднувач для сталевих труб з плоским ущільненням, Rp 1¾, R 1½ | шт | 1370 | 1465.9
1622066 | З'єднувач для сталевих труб з плоским ущільненням, Rp 2⅜, R 2 | шт | 1659 | 1775.13
1622070 | Самоущільнююче різьбове з’єднання Rp 3/4" x G 1/2" | шт | 639 | 683.73
1622071 | Ніпель з'єднувальний, ущільнення євроконус G 3/4", плоске ущільнення G 3/4" | шт | 914 | 977.98
1622073 | Ніпель з'єднувальний G 1" x 1" IG | шт | 1494 | 1598.58
1622074 | З'єднувач для сталевих труб з плоским ущільненням, Rp 2 , R 1¼ | шт | 996 | 1065.72
1622075 | З'єднувач для сталевих труб з плоским ущільненням, Rp 2¼ , R 1½ | шт | 1215 | 1300.05
1622076 | З'єднувач для сталевих труб з плоским ущільненням, Rp 2¾ , R 2 | шт | 1508 | 1613.56
1622102 | З'єднувач різьбовий Rp 1" x R 1/2" | шт | 433 | 463.31
1622301 | Ніпель з'єднувальний G 3/4" x 1/2" IG | шт | 588 | 629.16
1622322 | Присоединитель резьбовой, Rp 3/4" x М 22, довжина 28 мм | шт | 646 | 691.22
1623510 | З'єднувач під пайку, ущільнення "сфера конус", ніпель для пайки з міді,10 х 12 | шт | 243 | 260.01
1623512 | З'єднувач під пайку, ущільнення "сфера конус", ніпель для пайки з міді,20 х 18 | шт | 346 | 370.22
1623521 | З'єднувач під пайку, ущільнення "сфера конус", ніпель для пайки з міді,15 х 12 | шт | 210 | 224.7
1623531 | З'єднувач під пайку, ущільнення "сфера конус", ніпель для пайки з міді,15 х 15 | шт | 210 | 224.7
1623541 | З'єднувач під пайку, ущільнення "сфера конус", ніпель для пайки з міді,15 х 18 | шт | 210 | 224.7
1623600 | З'єднувач під пайку з плоским ущільненням,12мм | шт | 418 | 447.26
1623601 | З'єднувач під пайку з плоским ущільненням,12 мм | шт | 226 | 241.82
1623602 | З'єднувач під пайку з плоским ущільненням,15 мм | шт | 346 | 370.22
1623611 | З'єднувач під пайку з плоским ущільненням,15 мм | шт | 226 | 241.82
1623612 | З'єднувач під пайку з плоским ущільненням,18 мм | шт | 357 | 381.99
1623621 | З'єднувач під пайку з плоским ущільненням,18 мм | шт | 245 | 262.15
1623622 | З'єднувач під пайку з плоским ущільненням,22 мм | шт | 377 | 403.39
1623663 | З'єднувач під пайку з плоским ущільненням,28 мм | шт | 637 | 681.59
1623664 | З'єднувач під пайку з плоским ущільненням,35 мм | шт | 1141 | 1220.87
1623665 | З'єднувач під пайку з плоским ущільненням,42 мм | шт | 1705 | 1824.35
1623666 | З'єднувач під пайку з плоским ущільненням,54 мм | шт | 1890 | 2022.3
1623674 | З'єднувач під пайку з плоским ущільненням,35 мм | шт | 813 | 869.91
1623675 | З'єднувач під пайку з плоским ущільненням,42 мм | шт | 1853 | 1982.71
1623676 | З'єднувач під пайку з плоским ущільненням,54 мм | шт | 3424 | 3663.68
1624001 | З'єднувач під сварку з плоским ущільненням, 1/2"" | шт | 435 | 465.45
1624002 | З'єднувач під сварку з плоским ущільненням, 3/4" | шт | 567 | 606.69
1624063 | З'єднувач під сварку з плоским ущільненням 33.7 мм. | шт | 862 | 922.34
1624064 | З'єднувач під сварку з плоским ущільненням 41.5 мм. | шт | 912 | 975.84
1624065 | З'єднувач під сварку з плоским ущільненням, 47.5 мм. | шт | 939 | 1004.73
1624066 | З'єднувач під сварку з плоским ущільненням, 60.3мм. | шт | 1060 | 1134.2
1624401 | Адаптер М 22 х 1,5 х G 3/4" | шт | 210 | 224.7
1624801 | Коліно 90° з латуні, нікельоване, різьбове під’єднання G 3/4' | шт | 406 | 434.42
1624816 | Коліно 90° з латуні, нікельоване, різьбове під’єднання M 22 x 1,5 | шт | 350 | 374.5
1624900 | Відвід для різьбових труб 90°, dn 10 | шт | 319 | 341.33
1624901 | Відвід для різьбових труб 90°, dn 15 | шт | 319 | 341.33
1624902 | Відвід для різьбових труб 90°, dn 20 | шт | 441 | 471.87
1625201 | Під’єднання до радіатора з PTFE-ущільненням М 22 х G 1/2" | шт | 569 | 608.83
1625211 | Під’єднання до радіатора Rp 3/4" x G 1/2" | шт | 350 | 374.5
1626201 | З'єднання для стиковки полімерних і металополімерних труб ,G 1/2. | шт | 119 | 127.33
1626202 | З'єднання для стиковки полімерних і металополімерних труб, G 3/4. | шт | 184 | 196.88
1626512 | Адаптер різьбовий до фітингів для прямого підключення розподілювача, ВР-ЗР, G3/4 x Rp3/4. | шт | 165 | 176.55
1626520 | Перехiдний фiтинг з латунi G 1 1/2 x Rp 1 | шт | 527 | 563.89
1626521 | Перехiдний фiтинг з латунi G 2 x Rp 1 | шт | 819 | 876.33
1626522 | Перехiдний фiтинг з латунi G 2 x Rp 1 1/4 | шт | 826 | 883.82
1626601 | Адаптер різьбовий для універсальних вентилів і вентилів з похилим шпинделем, G1/2 x G3/4. | шт | 204 | 218.28
1627002 | З’єднувач з повітряним клапаном. Підключення: G 3/4 "під конус з накидною гайкою, що обертається. Зовнішня різьба G 3/4" по конусу. | шт | 711 | 760.77
1627301 | Фітинг з металічним кільцем, з металічним ущільненням. Накидна гайка G 1" х 22 мм | шт | 330 | 353.1
1627400 | Фітинг з обтискним кільцем з установленим ущільнюючим кільцем, що металево ущільнюється до труби. Накидна гайка G 3/4", DN 10. | шт | 208 | 222.56
1627401 | Фітинг з обтискним кільцем з установленим ущільнюючим кільцем, що металево ущільнюється до труби. Накидна гайка G 3/4", 12 | шт | 208 | 222.56
1627402 | Фітинг з обтискним кільцем з установленим ущільнюючим кільцем, що металево ущільнюється до труби. Накидна гайка G 3/4", 14 | шт | 208 | 222.56
1627403 | Фітинг з обтискним кільцем з установленим ущільнюючим кільцем, що металево ущільнюється до труби. Накидна гайка G 3/4", 15 | шт | 208 | 222.56
1627404 | Фітинг з обтискним кільцем з установленим ущільнюючим кільцем, що металево ущільнюється до труби. Накидна гайка G 3/4", 16 | шт | 208 | 222.56
1627418 | Фітинг з обтискним кільцем з установленим ущільнюючим кільцем, що металево ущільнюється до труби. Накидна гайка G 3/4",8 | шт | 208 | 222.56
1627612 | Фітинг з еластичним ущільненням та обтиснним кільцем. Накидна гайка G3/4",Розмір 12 | шт | 159 | 170.13
1627614 | Фітинг з еластичним ущільненням та обтиснним кільцем. Накидна гайка G3/4",Розмір 14 | шт | 159 | 170.13
1627615 | Фітинг з еластичним ущільненням та обтиснним кільцем. Накидна гайка G 3/4",15 | шт | 185 | 197.95
1627616 | Фітинг з еластичним ущільненням та обтиснним кільцем. Накидна гайка G3/4",Розмір 16 | шт | 159 | 170.13
1627618 | Фітинг з еластичним ущільненням та обтиснним кільцем. Накидна гайка G3/4",Розмір 18 | шт | 159 | 170.13
1628141 | Втулка для комплекта зажимів „DE LUXE“, хромований. | шт | 375 | 401.25
1628144 | Втулка для комплекта зажимів „DE LUXE“, білий (RAL 9010). | шт | 375 | 401.25
1628149 | Втулка для комплекта зажимів „DE LUXE“, чорний матовий | шт | 375 | 401.25
1628400 | Фітинг з обтискним кільцем з установленим ущільнюючим кільцем, що металево ущільнюється до труби. Накидна гайка М 22 х 1,5. 10 | шт | 212 | 226.84
1628401 | Фітинг з обтискним кільцем з установленим ущільнюючим кільцем, що металево ущільнюється до труби. Накидна гайка М 22 х 1,5. 12 | шт | 191 | 204.37
1628403 | Фітинг з обтискним кільцем з установленим ущільнюючим кільцем, що металево ущільнюється до труби. Накидна гайка М 22 х 1,5. 14 | шт | 191 | 204.37
1628404 | Фітинг з обтискним кільцем з установленим ущільнюючим кільцем, що металево ущільнюється до труби. Накидна гайка М 22 х 1,5. 15 | шт | 140 | 149.8
1628405 | Фітинг з обтискним кільцем з установленим ущільнюючим кільцем, що металево ущільнюється до труби. Накидна гайка М 22 х 1,5. 16 | шт | 179 | 191.53
1629200 | Фітинг з металічним ущільненням.,3/8х12 | шт | 99 | 105.93
1629201 | Фітинг з металічним ущільненням., 1/2"х15 | шт | 99 | 105.93
1629202 | Фітинг з металічним ущільненням.,3/4х18 | шт | 198 | 211.86
1629241 | Фітинг DE LUXE з металічним ущільненням, з декоративним ковпачком, колір хром. | шт | 441 | 471.87
1629244 | Фітинг DE LUXE з металічним ущільненням, з декоративним ковпачком,білий | шт | 441 | 471.87
1629249 | Фітинг DE LUXE з металічним ущільненням, з декоративним ковпачком,чорний матовий | шт | 441 | 471.87
1629401 | Фітинг з металічним ущільненням. Накидна гайка G 1/2" х 15 мм | шт | 119 | 127.33
1630300 |  | шт | 501 | 536.07
1630400 | Кран- букса для RL-5 | шт | 419 | 448.33
1631301 | Занурювальна гільза. | шт | 408 | 436.56
1632930 | Металевий ковпачок, М 28 x 1,5 | шт | 194 | 207.58
1633011 | З'єднувальна трубка 15 х 1. Довжина трубки 550 мм. | шт | 577 | 617.39
1633031 | З'єднувальна трубка 15 х 1. Довжина трубки 1000 мм. | шт | 613 | 655.91
1635101 | Адаптер для термостатичного клапана Calleffi | шт | 115 | 123.05
1635711 | Кільце-адаптер для термостатичних клапанів „H“ | шт | 342 | 365.94
1636200 | Адаптер "D" для монтажу термостатичних головок HERZ "HERZCULES" на радіатори з клапанами "Danfoss" | шт | 565 | 604.55
1636211 | Адаптер "D" для монтажу термостатичних головок HERZ на радіатори з клапанами "Danfoss"М23.5х1.5 | шт | 262 | 280.34
1636223 | Адаптер "D" для монтажу термостатичних головок HERZ "HERZCULES" на радіатори з клапанами "Danfoss"М23.5х1.5 | шт | 399 | 426.93
1636797 | Термостатична кран-букса для,HERZ-TS-90-V | шт | 963 | 1030.41
1638691 | Кран-букса для регулятора перепаду тиску 14002 41 и 1 4202 41, 5-30 кПа | шт | 4577 | 4897.39
1638692 | Кран-букса для регулятора перепаду тиску 14002 42 и 1 4202 42, 5-30 кПа | шт | 4876 | 5217.32
1638693 | Кран-букса для регулятора перепаду тиску 14002 43 и 1 4202 43, 5-30 кПа | шт | 5332 | 5705.24
1638694 | Кран-букса для регулятора перепаду тиску 14002 44 и 1 4202 44, 5-30 кПа | шт | 6201 | 6635.07
1638695 | Кран-букса для регулятора перепаду тиску 14002 45-46 и 1 4202 45-46, 5-30 кПа | шт | 6249 | 6686.43
1638696 | Кран-букса для регулятора перепаду тиску 14002 61 и 1 420261, 25-60 кПа | шт | 4670 | 4996.9
1638697 | Кран-букса для регулятора перепаду тиску 14002 62 и 1 4202 62, 25-60 кПа | шт | 4955 | 5301.85
1638698 | Кран-букса для регулятора перепаду тиску 14002 63 и 1 4202 63, 25-60 кПа | шт | 5355 | 5729.85
1638699 | Кран-букса для регулятора перепаду тиску 14002 64 и 1 4202 64, 25-60 кПа | шт | 6029 | 6451.03
1639091 | Термостатична кран-букса для,HERZ-TS-90, 1/2 | шт | 838 | 896.66
1640302 | Кран- букса термостатична | шт | 863 | 923.41
1640331 | Кран- букса термостатична HERZ-TS | шт | 978 | 1046.46
1651800 | Маховик для для балансувальних вентилів STROMAX-M і STROMAX-R | шт | 141 | 150.87
1662500 | Ключ багатофункціональний, для HERZ- 3000, та інших. | шт | 807 | 863.49
1663901 | Ключ попереднього налаштування для RL-5 | шт | 551 | 589.57
1668000 | Ключ монтажний, для з’єднаннь 3/8...3/4. | шт | 992 | 1061.44
1680000 | Ключ попереднього налаштування для універсальної моделі ,HERZ-AS-T-90 | шт | 1597 | 1708.79
1680790 | Ключ монтажний HERZ-TS-90 | шт | 447 | 478.29
1680867 | Ключ попереднього налаштування,червоний, виконання до 1998 р. | шт | 458 | 490.06
1680967 | Ключ попереднього налаштування для HERZ-TS-90-V | шт | 736 | 787.52
1681932 | Ключ попереднього налаштування витратомірів HERZ 3 F900 | шт | 103 | 110.21
1681972 | Ключ налаштування для клапанів 7217 V. | шт | 1780 | 1904.6
1681998 | Ключ попереднього налаштування для HERZ-TS-98-V | шт | 95 | 101.65
1682240 | Подвійна розетка для труб, міжосьова відстань 40 мм. | шт | 173 | 185.11
1682373 | Вентиль HERZ-AS-T-90 прохідний 1" | шт | 2943 | 3149.01
1682374 | Вентиль HERZ-AS-T-90 прохідний 5/4" | шт | 6574 | 7034.18
1682380 | Вентиль HERZ-AS-T-90 зі стопорним ковпачком, прохідний , прохідний,3/8 | шт | 1189 | 1272.23
1682381 | Вентиль HERZ-AS-T-90 зі стопорним ковпачком, прохідний прохідний,1/2 | шт | 1189 | 1272.23
1682382 | Вентиль HERZ-AS-T-90 зі стопорним ковпачком, , прохідний,3/4 | шт | 1663 | 1779.41
1682386 | Вентиль HERZ-AS-T-90 зі стопорним ковпачком, прохідний ,1 | шт | 3236 | 3462.52
1682390 | Вентиль HERZ-AS-T-90 прохідний 3/8" | шт | 1189 | 1272.23
1682391 | Вентиль HERZ-AS-T-90 прохідний 1/2" | шт | 1189 | 1272.23
1682392 | Вентиль HERZ-AS-T-90 прохідний 3/4" | шт | 1663 | 1779.41
1682473 | Вентиль HERZ-AS-T-90 кутовий 1" | шт | 3236 | 3462.52
1682474 | Вентиль HERZ-AS-T-90 кутовий 5/4" | шт | 6574 | 7034.18
1682480 | Вентиль HERZ-AS-T-90 со стопорним ковпачком,, кутовий,3/8 | шт | 1189 | 1272.23
1682481 | Вентиль HERZ-AS-T-90 со стопорним ковпачком, кутовий,1/2 | шт | 1189 | 1272.23
1682482 | Вентиль HERZ-AS-T-90 со стопорним ковпачком, кутовий,3/4 | шт | 1663 | 1779.41
1682486 | Вентиль HERZ-AS-T-90 со стопорним ковпачком, кутовий,1 | шт | 3236 | 3462.52
1682490 | Вентиль HERZ-АS-Т-90 кутовий, 3/8" | шт | 1145 | 1225.15
1682491 | Вентиль регулювальний HERZ-АS-Т, кутовий, 1/2"" | шт | 1145 | 1225.15
1682492 | Вентиль регулювальний HERZ-АS-Т, кутовий, 3/4"" | шт | 1599 | 1710.93
1683381 | Вентиль HERZ-AS-T-90, прохідний, R 1/2 x G 3/4 | шт | 1098 | 1174.86
1684801 | Вентиль HERZ-AS-T-90, кутовий, R 1/2 x G 3/4 | шт | 1098 | 1174.86
1717301 | Вузол підключення HERZ-2000 для однотрубных систем, з можливістю перекривання. Підключення до радіатора Rp 1/2, підключення до труби G 3/4 | шт | 1093 | 1169.51
1717401 | Вузол підключення HERZ-2000 для однотрубных систем, з можливістю перекривання. Підключення до радіатора Rp 1/2, підключення до труби М 22 х 1.5 | шт | 1093 | 1169.51
1717501 | Вузол підключення HERZ-2000 для двотрубних систем, з можливістю попереднього налаштування та перекривання. Підключення до радіатора Rp 1/2, підключення до труби G 3/4 | шт | 1093 | 1169.51
1717601 | Вузол підключення HERZ-2000 для двотрубних систем, з можливістю попереднього налаштування та перекривання. Підключення до радіатора Rp 1/2, підключення до труби М 22 х 1.5 | шт | 1093 | 1169.51
1718714 | Вузол підключення HERZ-2000 для однотрубных систем, з можливістю перекривання. Підключення до радіатора Rp 1/2, підключення до труби G 3/4, кутовий | шт | 1230 | 1316.1
1718914 | Вузол підключення HERZ-2000 для двотрубних систем, з можливістю попереднього налаштування та перекривання. Підключення до радіатора Rp 1/2, підключення до труби G 3/4, кутовий | шт | 1230 | 1316.1
1721737 | Термостатичний клапан регулюючий TS-98-V, з вимірювальними клапанами, Rp 1/2 x Rp 1/2 | шт | 1246 | 1333.22
1721738 | Термостатичний клапан регулюючий TS-99-FV, з вимірювальними клапанами, Rp 1/2 x Rp 1/2 | шт | 1702 | 1821.14
1721750 | Термостатичний клапан регулюючий HERZ 7217 V з функцією попереднього налаштування | шт | 2355 | 2519.85
1721751 | Термостатичний клапан регулюючий HERZ 7217 V з функцією попереднього налаштування, DN 15. | шт | 2355 | 2519.85
1721752 | Термостатичний клапан регулюючий HERZ 7217 V з функцією попереднього налаштування, DN 20. | шт | 2472 | 2645.04
1721759 | Термостатичний клапан регулюючий HERZ 7217 V з функцією попереднього налаштування, 15 MF | шт | 2355 | 2519.85
1721767 | Термостатичний клапан регулюючий TS-98-V, з вимірювальними клапанами, Rp 1/2 x Rp 1/2 (зовнішня різьба) | шт | 1246 | 1333.22
1721768 | Термостатичний клапан регулюючий TS-99-FV, з вимірювальними клапанами, G 3/4 x G 3/4 | шт | 1702 | 1821.14
1721771 | Термостатичний клапан регулюючий з высокою пропускною здатністю HERZ-GV, з вимірювальними клапанами, внутрішня різьба Rp,DN 15 | шт | 3911 | 4184.77
1721772 | Термостатичний клапан регулюючий з высокою пропускною здатністю HERZ-GV, з вимірювальними клапанами, внутрішня різьба Rp,DN 20 | шт | 4070 | 4354.9
1721773 | Термостатичний клапан регулюючий з высокою пропускною здатністю HERZ-GV, з вимірювальними клапанами, внутрішня різьба Rp,DN 25 | шт | 4337 | 4640.59
1723006 | Термостатична головка HERZ- KLASSIK, з позицією механічного закривання "Δ0", М 28 x 1,5 | шт | 1544 | 1652.08
1726006 | Термостатична головка HERZ- KLASSIK, М 28 x 1,5 | шт | 724 | 774.68
1726016 | Термостатична головка PROJECT М28х1,5 | шт | 691 | 739.37
1726018 | Термостатична головка HERZ- PROJECT "H",М 30 x 1,5 | шт | 691 | 739.37
1726019 | Термостатична головка HERZ- PROJECT "D", з защіпкою | шт | 691 | 739.37
1726098 | Термостатична головка HERZ-KLASSIK "H" , М 30 x 1,5 | шт | 724 | 774.68
1726099 | Термостатична головка HERZ- KLASSIK "D", з защіпкою | шт | 724 | 774.68
1726200 | Термостатична головка HERZ- KLASSIK, М 28 x 1,5, 8-25 С, позиція морозозахисту 8 С | шт | 1127 | 1205.89
1742006 | Термостатична головка HERZ- KLASSIK з накладним датчиком, діапазон регулювання температур 20-50 С, з різьбою під'єднання М 28 х 1,5 капіляр. трубки 2000 мм | шт | 2128 | 2276.96
1742100 | Термостатична головка HERZ- KLASSIK з накладним датчиком, діапазон регулювання температур 40-70 С, з різьбою під'єднання М 28 х 1,5 | шт | 2470 | 2642.9
1752365 | Термостатичний клапан HERZ-TS-FV з відкритим попереднім налаштуванням, прохідний, 3/8 | шт | 873 | 934.11
1752367 | Термостатичний клапан HERZ-TS-FV з відкритим попереднім налаштуванням, прохідний, Rp 1/2 x R 1/2 | шт | 1184 | 1266.88
1752465 | Термостатичний клапан HERZ-TS-FV з відкритим попереднім налаштуванням, кутовий, 3/8 | шт | 873 | 934.11
1752467 | Термостатичний клапан HERZ-TS-FV з відкритим попереднім налаштуванням, кутовий, Rp 1/2 x R 1/2 | шт | 1184 | 1266.88
1752865 | Термостатичний клапан HERZ-TS-FV з відкритим попереднім налаштуванням, кутовий спеціальний, Rp 3/8 x R 1/2 | шт | 1170 | 1251.9
1752867 | Термостатичний клапан HERZ-TS-FV з відкритим попереднім налаштуванням, кутовий спеціальний, Rp 1/2 x R 1/2 | шт | 953 | 1019.71
1762365 | Термостатичний клапан HERZ-TS-98-V з відкритим попереднім налаштуванням, прохідний,3/8 | шт | 825 | 882.75
1762367 | Термостатичний клапан HERZ-TS-98-V з відкритим попереднім налаштуванням, прохідний, 1/2" | шт | 906 | 969.42
1762368 | Термостатичний клапан HERZ-TS -98-V, прохідний, 1/2" | шт | 906 | 969.42
1762369 | Термостатичний клапан HERZ-TS-98-V з відкритим попереднім налаштуванням, прохідний 3/4 | шт | 1366 | 1461.62
1762465 | Термостатичний клапан HERZ-TS-98-V з відкритим попереднім налаштуванням, кутовий, 3/8" | шт | 825 | 882.75
1762467 | Термостатичний клапан HERZ-TS-98-V з відкритим попереднім налаштуванням, кутовий 1/2" | шт | 906 | 969.42
1762468 | Термостатичний клапан HERZ-ТS-98-V, кутовий, 1/2" | шт | 906 | 969.42
1762469 | Термостатичний клапан HERZ-TS-98-V з відкритим попереднім налаштуванням, кутовий,3/4 | шт | 1366 | 1461.62
1762865 | Термостатичний клапан HERZ-TS-98-V з відкритим попереднім налаштуванням, кутовий спеціальний,3/8 | шт | 953 | 1019.71
1762867 | Термостатичний клапан HERZ-TS-98-V з відкритим попереднім налаштуванням, кутовий спеціальний, 1/2" | шт | 953 | 1019.71
1763367 | Термостатичний клапан HERZ-TS-98-V з відкритим попереднім налаштуванням, прохідний, G 3/4 x R 1/2 | шт | 906 | 969.42
1763867 | Термостатичний клапан HERZ-TS-98-V з відкритим попереднім налаштуванням, кутовий, G 3/4 x R 1/2 | шт | 906 | 969.42
1764567 | Термостатичний клапан HERZ-TS-98-V з відкритим попереднім налаштуванням, триосьовий з розповітрювачем "AB", G 3/4 x G 3/4 | шт | 1046 | 1119.22
1764667 | Термостатический клапан HERZ-TS-98-V з відкритим попереднім налаштуванням, триосьовий клапан "CD", з розповітрювачем G 3/4 x G 3/4 | шт | 1046 | 1119.22
1764867 | Термостатичний клапан HERZ-TS-98-V з відкритим попереднім налаштуванням, кутовий спеціальний, G 3/4 x R 1/2 , 1/2" | шт | 953 | 1019.71
1765000 | Вузол підключення HERZ-2000 "S" для двотрубних систем, з можливістю попереднього налаштування та перекривання. Підключення до радіатора Rp 1/2, підключення до труби М 22 х 1.5 | шт | 3403 | 3641.21
1765867 | Термостатичний клапан HERZ-TS-98-V з відкритим попереднім налаштуванням, триосьовий "AB", Rp 1/2 x R 1/2 | шт | 1046 | 1119.22
1765967 | Термостатичний клапан HERZ-TS-98-V з відкритим попереднім налаштуванням, триосьовий "CD", Rp 1/2 x R 1/2 | шт | 1046 | 1119.22
1768821 | Гарнітур підключення "Konvector' для термостатичного регулювання та відключення | шт | 2448 | 2619.36
1770824 | Термопривід HERZ для двопозиційного регулювання, 230V, NO, в комплекті адаптер М 28 х 1,5 червоного кольору. | шт | 1998 | 2137.86
1770840 | ГЕРЦ-привід 3-х позиційний, в комплекті адаптер M 28 x 1,5 синього кольору, 24 В, зусилля закриття 200 Н, в знеструмленому стані закритий. | шт | 9485 | 10148.95
1770841 | ГЕРЦ-привід 3-х позиційний, в комплекті адаптер M 28 x 1,5 синього кольору, 230 В, зусилля закриття 200 Н, в знеструмленому стані закритий. | шт | 9838 | 10526.66
1770842 | Электропривод DDC 0-10 В, NC, 24В | шт | 10189 | 10902.23
1770846 | Электропривод DDC 0-10 В, NC, 24В,з розпізнаванням ходу штоку клапана і зворотнім зв'язком | шт | 11849 | 12678.43
1770852 | Термопривід HERZ для двопозиційного регулювання для розподілювача контурів підлогового опалення, 24V, NC, в комплекті адаптер М 28 х 1,5 червоного кольору. | шт | 1960 | 2097.2
1770853 | Термопривід HERZ для двопозиційного регулювання для розподілювача контурів підлогового опалення, 230V, NC, в комплекті адаптер М 28 х 1,5 червоного кольору. | шт | 1960 | 2097.2
1770880 | Адаптер для термоприводів HERZ, для продукції 7217-TS-E, М 28 х 1,5. | шт | 235 | 251.45
1770882 | Адаптер для термоприводів HERZ, колір попелясто-сірий, M 28 x 1,5 | шт | 199 | 212.93
1770885 | Адаптер для термоприводів HERZ, для продукції 4002, 4006, 7217-TS-V, М 28 х 1,5. | шт | 136 | 145.52
1770886 | Адаптер для термоприводів HERZ, М 30 х 1,5. | шт | 101 | 108.07
1770887 | Термопривід HERZ для двопозиційного регулювання, 230V, NC, в комплекті адаптер М 28 х 1,5 червоного кольору. | шт | 2359 | 2524.13
1770898 | Адаптер для термоприводів HERZ, для продукції 7760, М 30 х 1,5. | шт | 136 | 145.52
1771101 | Термопривід HERZ, для двопозиційного або імпульсного регулювання, спеціальне виконання для установки на 8531, 8532, М 28 x 1,5, 230 В, 50 Гц.-7711, нормально закритий, М 28х1.5. | шт | 1854 | 1983.78
1771110 | Термопривід HERZ, для двопозиційного або імпульсного регулювання М 28х1,5, 230V, 50Hz ,нормально закритий | шт | 1854 | 1983.78
1771111 | Термопривід HERZ, для двопозиційного або імпульсного регулювання М 28х1,5, 230V, 50Hz нормально відкритий | шт | 1854 | 1983.78
1771112 | Термопривід HERZ, для двопозиційного або імпульсного регулювання М 28х1,5, 24V, AC/DC нормально закритий | шт | 1854 | 1983.78
1771113 | Термопривід HERZ, для двопозиційного або імпульсного регулювання М 28х1,5, 24V, AC/DC нормально відкритий | шт | 1854 | 1983.78
1771120 | Термопривід HERZ, для двопозиційного або імпульсного регулювання 230 В М 30х1.5, нормально закритий | шт | 1854 | 1983.78
1771121 | Термопривід HERZ, для двопозиційного або імпульсного регулювання 230 В М 30х1.5, нормально відкритий | шт | 1854 | 1983.78
1771122 | Термопривід HERZ, для двопозиційного або імпульсного регулювання М 30х1,5, 24V,нормально закритий | шт | 1854 | 1983.78
1771123 | Термопривід HERZ, для двопозиційного або імпульсного регулювання М 30х1,5, 24V, AC/DC нормально відкритий | шт | 1854 | 1983.78
1771124 | Допоміжний контакт для термопривода NC / NO, 230 V, 24 V, 5 (2) А для 1 7711 01-23 | шт | 1074 | 1149.18
1771126 | Адаптер у збільшеному виконанні для термоприводів HERZ, М 30 х 1,5. | шт | 556 | 594.92
1771127 | Адаптер у збільшеному виконанні для термоприводів HERZ, М 28 х 1,5. | шт | 556 | 594.92
1771129 | Запасний адаптер для 7711, М 30 х 1,5. | шт | 541 | 578.87
1771134 | Допоміжний контакт для термопривода NC / NO, 230 V, 24 V, 5 (2) А для 1 7711 01-23,нормально відкритий | шт | 1074 | 1149.18
1771211 | Електропривід для триходових клапанів з позиціонером. З пропорційним або дво/трипозиційним управлінням, 24 V | шт | 20171 | 21582.97
1771217 | Адаптер для приводів HERZ 17712 30/31 та регулюючих клапанів F4006XX, F4035XX, F4037XX | шт | 5639 | 6033.73
1771218 | Адаптер для приводів HERZ 17712 30/31 та регулюючих клапанів F4006XX | шт | 5639 | 6033.73
1771220 | Адаптер для приводів HERZ 17712 28/29 та регулюючих клапанів F4006XX, F4035XX, F4037XX | шт | 4079 | 4364.53
1771221 | HERZ-електропривід для регулюючих клапанів. З двох-та трипозиційним управлінням, 0-10 B, 24 В, 2500H. | шт | 44099 | 47185.93
1771222 | Модуль 230/24 В для приводів із зусиллям 2500 Н Модуль для підключення до приводів 1 7712 21 і 1 7712 32 робочої напруги 230 В. | шт | 6571 | 7030.97
1771225 | HERZ-електропривід для регулюючих клапанів 2137. З двох-та трипозиційним управлінням, 230 В | шт | 7610 | 8142.7
1771227 | HERZ-електропривід для регулюючих клапанів 2137. З двох-та трипозиційним управлінням, 0-10 B, 24 В | шт | 9047 | 9680.29
1771228 | HERZ-електропривід для регулюючих клапанів. З двох-та трипозиційним управлінням, 230 В, 500H. | шт | 12352 | 13216.64
1771230 | HERZ-електропривід для регулюючих клапанів. З двох-та трипозиційним управлінням, 230 В, 1000H. | шт | 16367 | 17512.69
1771232 | HERZ-електропривід для регулюючих клапанів. З двох-та трипозиційним управлінням, 0-10 B, 24 В, 2500H. | шт | 44523 | 47639.61
1771233 | HERZ-електропривід для регулюючих клапанів 2117. З двох-та трипозиційним управлінням, 230 В | шт | 5573 | 5963.11
1771235 | HERZ-електропривід для регулюючих клапанів 2117. З двох-та трипозиційним управлінням, 0-10 B, 24 В | шт | 8101 | 8668.07
1771250 | Електропривід для триходових клапанів з позиціонером. З трипозиційним управлінням, 230 В | шт | 16342 | 17485.94
1771251 | Електропривід для триходових клапанів з позиціонером. З трипозиційним управлінням, 24 В | шт | 16342 | 17485.94
1771270 | Електропривод для установки на запірно-регулюючі заслінки HERZ 4219, 230 В, двопозиційний | шт | 35385 | 37861.95
1772301 | Термостатичний клапан HERZ-TS-90-E, прохідний, 1/2" | шт | 1286 | 1376.02
1772302 | Термостатичний клапан HERZ-TS-E, прохідний, 3/4" | шт | 1295 | 1385.65
1772303 | Термостатичний клапан HERZ-TS-E, прохідний, 1" | шт | 1973 | 2111.11
1772311 | Термостатичний клапан HERZ-TS-E, прохідний, 1/2" | шт | 1097 | 1173.79
1772360 | Комплект термостатичний прямий 1/2" (складається з 1 7260 06, 1 7723 91) | шт | 1306 | 1397.42
1772365 | Термостатичний клапан HERZ-TS-90-V з прихованим попереднім налаштуванням, прохідний 3/8" | шт | 817 | 874.19
1772367 | Термостатичний клапан HERZ-TS-90-V з прихованим попереднім налаштуванням, прохідний 1/2" | шт | 898 | 960.86
1772369 | Термостатичний клапан HERZ-TS-90-V з прихованим попереднім налаштуванням, прохідний , 3/4 | шт | 1353 | 1447.71
1772382 | Термостатичний клапан зонний HERZ, Rp 3/4" x R 3/4" | шт | 1818 | 1945.26
1772390 | Термостатичний клапан HERZ-TS-90, прохідний,3/8 | шт | 781 | 835.67
1772391 | Термостатичний клапан HERZ-TS-90, прохідний,1/2 | шт | 850 | 909.5
1772392 | Термостатичний клапан HERZ-TS-90, прохідний,3/4 | шт | 1295 | 1385.65
1772393 | Термостатичний клапан HERZ-TS-90, прохідний, 1" | шт | 2923 | 3127.61
1772396 | Термостатичний клапан HERZ-ТS-Kv, прохідний, 1/2" | шт | 850 | 909.5
1772401 | Термостатичний клапан HERZ-TS-90-E, кутовий 1/2" | шт | 1286 | 1376.02
1772402 | Термостатичний клапан HERZ-TS-E, кутовий, 3/4" | шт | 1295 | 1385.65
1772403 | Термостатичний клапан HERZ-TS-E, кутовий,1" | шт | 1973 | 2111.11
1772411 | Термостатичний клапан HERZ-TS-E, кутовий, 1/2" | шт | 1097 | 1173.79
1772437 | Термостатичний клапан HERZ-TS-90, кутовий, G 3/4 x R 1/2 | шт | 858 | 918.06
1772460 | Комплект термостатичний кутовий 1/2" (складається з 1 7260 06, 1 7724 91) | шт | 1579 | 1689.53
1772465 | Термостатичний клапан HERZ-TS-90-V з прихованим попереднім налаштуванням, кутовий,3/8 | шт | 817 | 874.19
1772467 | Термостатичний клапан HERZ-TS-90-V з прихованим попереднім налаштуванням, кутовий,1/2" | шт | 898 | 960.86
1772469 | Термостатичний клапан HERZ-TS-90-V з прихованим попереднім налаштуванням, кутовий,3/4" | шт | 1353 | 1447.71
1772490 | Термостатичний клапан HERZ-TS-90, кутовий , 3/8 | шт | 781 | 835.67
1772491 | Термостатичний клапан HERZ-TS-90, кутовий ,1/2" | шт | 850 | 909.5
1772492 | Термостатичний клапан HERZ-TS-90, кутовий ,3/4" | шт | 1295 | 1385.65
1772493 | Термостатичний клапан HERZ-TS-90, кутовий ,1" | шт | 2923 | 3127.61
1772719 | Термостатичний клапан HERZ TS-90, прохідний з відводом R 1/2 x 15 | шт | 1332 | 1425.24
1772801 | Термостатичний клапан HERZ-TS-90-E, кутовий спеціальний,1/2" | шт | 1461 | 1563.27
1772802 | Термостатичний клапан HERZ-TS-E, кутовий спеціальний, 3/4" | шт | 1730 | 1851.1
1772803 | Термостатичний клапан HERZ-TS-E, кутовий спеціальний, 1 | шт | 3877 | 4148.39
1772811 | Термостатичний клапан HERZ-TS-E, кутовий спеціальний, 1/2" | шт | 1238 | 1324.66
1772821 | Термостатичний клапан HERZ-TS-E, кутовий спеціальний,з розповітрювачем,Rp 1/2 x R 1/2 | шт | 2060 | 2204.2
1772865 | Термостатичний клапан HERZ-TS-90-V з прихованим попереднім налаштуванням, кутовий спеціальний, 3/8" | шт | 944 | 1010.08
1772867 | Термостатичний клапан HERZ-TS-90-V з прихованим попереднім налаштуванням, кутовий спеціальний, 1/2" | шт | 944 | 1010.08
1772890 | Термостатичний клапан HERZ-TS-90, кутовий спеціальний,.3/8 | шт | 815 | 872.05
1772891 | Термостатичний клапан HERZ-TS-90, кутовий спеціальний, 1/2 | шт | 896 | 958.72
1772892 | Термостатичний клапан HERZ TS-90, кутовий спеціальний з розповітрювачем , R 1/2 x 15 | шт | 1105 | 1182.35
1772897 | Термостатичний клапан HERZ-TS-90, кутовий спеціальний .3/4 | шт | 1572 | 1682.04
1773367 | Термостатичний клапан HERZ-TS-90-V з прихованим попереднім налаштуванням, прохідний,G 3/4 x R 1/2 | шт | 898 | 960.86
1773381 | Термостатичний клапан HERZ-TS-90, прохідний, G 3/4 x R 1/2 | шт | 850 | 909.5
1773867 | Термостатичний клапан HERZ-TS-90-V з прихованим попереднім налаштуванням, кутовий,G 3/4 x R 1/2 | шт | 898 | 960.86
1774502 | Термостатичний клапан CALIS-TS-E-3-D, 3/4" (зліва) | шт | 1958 | 2095.06
1774567 | Термостатичний клапан HERZ-TS-90-V з прихованим попереднім налаштуванням, триосьовий "AB", G 3/4 x R 1/2 | шт | 1120 | 1198.4
1774591 | Термостатичний клапан HERZ-TS-90, триосьовий "AB", G 3/4 x R 1/2 | шт | 1011 | 1081.77
1774602 | Термостатичний клапан CALIS-TS-E-3-D, 3/4" (справа) | шт | 1958 | 2095.06
1774667 | Термостатичний клапан HERZ-TS-90-V з прихованим попереднім налаштуванням, триосьовий клапан "CD", G 3/4 x R 1/2 | шт | 1120 | 1198.4
1774691 | Термостатичний клапан HERZ-TS-90, триосьовий клапан "CD", G 3/4 x R 1/2 | шт | 1011 | 1081.77
1774867 | Термостатичний клапан HERZ-TS-90-V з прихованим попереднім налаштуванням, кутовий спеціальний, G 3/4 x R 1/2 | шт | 944 | 1010.08
1774891 | Термостатичний клапан HERZ-TS-90, кутовий спеціальний,G 3/4 x R 1/2 | шт | 1011 | 1081.77
1775801 | Термостатичний клапан HERZ-TS-90-E, триосьовий "AB" | шт | 1457 | 1558.99
1775819 | Термостатичний клапан HERZ TS-90, триосьовий "AB" , R 1/2 x 15 | шт | 1499 | 1603.93
1775867 | Термостатичний клапан HERZ-TS-90-V з прихованим попереднім налаштуванням, триосьовий "AB", Rp 1/2 x R 1/2 | шт | 1120 | 1198.4
1775890 | Термостатичний клапан HERZ-TS-90, триосьовий "AB" .3/8 | шт | 1011 | 1081.77
1775891 | Термостатичний клапан HERZ-TS-90, триосьовий "AB" .1/2 | шт | 1011 | 1081.77
1775901 | Термостатичний клапан HERZ-TS-90-E, триосьовий "CD",1/2 | шт | 1457 | 1558.99
1775919 | Термостатичний клапан HERZ TS-90, триосьовий "CD" ,R 1/2 x 15 | шт | 1499 | 1603.93
1775967 | Термостатичний клапан HERZ-TS-90-V з прихованим попереднім налаштуванням, триосьовий "CD", Rp 1/2 x R 1/2 | шт | 1120 | 1198.4
1775990 | Термостатичний клапан HERZ-TS-90, триосьовий "CD" .3/8 | шт | 1011 | 1081.77
1775991 | Термостатичний клапан HERZ-TS-90, триосьовий "CD" .1/2 | шт | 1011 | 1081.77
1776001 | Термостатичний клапан HERZ, прохідний, M 30 x 1,5. dn10, kv 0.4 | шт | 1484 | 1587.88
1776002 | Термостатичний клапан HERZ, прохідний, M 30 x 1,5. dn10, kv 0.63 | шт | 1484 | 1587.88
1776003 | Термостатичний клапан HERZ, прохідний, M 30 x 1,5. dn10, kv 1.0 | шт | 1484 | 1587.88
1776004 | Термостатичний клапан HERZ, прохідний, M 30 x 1,5. dn10, kv 1.6 | шт | 1484 | 1587.88
1776005 | Термостатичний клапан HERZ, прохідний, M 30 x 1,5. dn15, kv 2.5 | шт | 1634 | 1748.38
1776007 | Термостатичний клапан HERZ, прохідний, M 30 x 1,5. dn15, kv 4.0 | шт | 1643 | 1758.01
1776008 | Термостатичний клапан HERZ, прохідний, M 30 x 1,5 . dn 20, kv 5.0 | шт | 1688 | 1806.16
1776051 | Термостатичний клапан HERZ з зворотнім принципом дії (нормально закритий),для систем охолодження, Kvs= 2.81, DN 15. | шт | 1754 | 1876.78
1776052 | Термостатичний клапан HERZ з зворотнім принципом дії (нормально закритий),DN 20 | шт | 1789 | 1914.23
1776101 | Термостатичний клапан триходовий, CALIS-TS, 1/2" | шт | 1430 | 1530.1
1776102 | Термостатичний клапан триходовий тривісний CALIS-TS, 3/4" | шт | 1430 | 1530.1
1776138 | Термостатичний клапан триходовий CALIS-TS-RD (розподілення потоків до 100%), 1/2" | шт | 1461 | 1563.27
1776139 | Термостатичний клапан триходовий CALIS-TS-RD (розподілення потоків до 100 відсотків),3/4 | шт | 1738 | 1859.66
1776140 | Термостатичний клапан триходовий CALIS-TS-RD (розподілення потоків до 100 відсотків),1" | шт | 2768 | 2961.76
1776141 | Термостатичний клапан триходовий CALIS-TS-RD (розподілення потоків до 100 відсотків), DN 32. | шт | 2850 | 3049.5
1776143 | Триходовий вентиль, зліва від радіатора 1/2". | шт | 1773 | 1897.11
1776144 | Триходовий вентиль, справа від радіатора 1/2". | шт | 1773 | 1897.11
1776145 | Триходовий вентиль, зліва від радіатора 3/4". | шт | 1824 | 1951.68
1776146 | Триходовий вентиль, справа від радіатора 3/4". | шт | 1824 | 1951.68
1776250 | Клапан термостатичний триходовий 7762 H для змішування чи розподілення, Ду 10 KVs 0.4 | шт | 1768 | 1891.76
1776251 | Клапан термостатичний триходовий 7762 H для змішування чи розподілення, Ду 15 KVs 2.5 | шт | 1913 | 2046.91
1776260 | Клапан термостатичний триходовий 7762 H для змішування чи розподілення, Ду 10 KVs 0,63 | шт | 1768 | 1891.76
1776261 | Клапан термостатичний триходовий 7762 H для змішування чи розподілення, Ду 15 KVs 4 | шт | 1913 | 2046.91
1776262 | Клапан термостатичний триходовий 7762 H для змішування чи розподілення, Ду 20 KVs 5. | шт | 1987 | 2126.09
1776270 | Клапан термостатичний триходовий 7762 H для змішування чи розподілення, Ду 10 KVs 1 | шт | 1768 | 1891.76
1776280 | Клапан термостатичний триходовий 7762 H для змішування чи розподілення, Ду 10 KVs 1.6 | шт | 1768 | 1891.76
1776350 | Клапан термостатичний триходовий з байпасом 7763 H для змішування чи розподілення, Ду 10 KVs 0.4 | шт | 2010 | 2150.7
1776351 | Клапан термостатичний триходовий з байпасом 7763 H для змішування чи розподілення, Ду 15 KVs 2.5 | шт | 2051 | 2194.57
1776360 | Клапан термостатичний триходовий з байпасом 7763 H для змішування чи розподілення, Ду 10 KVs 0.6 | шт | 2010 | 2150.7
1776361 | Клапан термостатичний триходовий з байпасом 7763 H для змішування чи розподілення, Ду 15 KVs 4.0 | шт | 2051 | 2194.57
1776362 | Клапан термостатичний триходовий з байпасом 7763 H для змішування чи розподілення, Ду 20 KVs 5.0 | шт | 2221 | 2376.47
1776370 | Клапан термостатичний триходовий з байпасом 7763 H для змішування чи розподілення, Ду 10 KVs 1.0 | шт | 2010 | 2150.7
1776380 | Клапан термостатичний триходовий з байпасом 7763 H для змішування чи розподілення, Ду 10 KVs 1.6 | шт | 2010 | 2150.7
1776603 | Триходовий термозмішувальний клапан HERZ-TEPLOMIX для підвищення температури зворотньої лінії з не відключаємим байпасом, DN25 | шт | 3824 | 4091.68
1776604 | Триходовий термозмішувальний клапан HERZ-TEPLOMIX для підвищення температури зворотньої лінії з не відключаємим байпасом,DN32 | шт | 3931 | 4206.17
1776613 | Триходовий термозмішувальний клапан HERZ-TEPLOMIX для підвищення температури зворотньої лінії відключаємим байпасом,DN 25 | шт | 4206 | 4500.42
1776614 | Триходовий термозмішувальний клапан HERZ-TEPLOMIX для підвищення температури зворотньої лінії відключаємим байпасом,DN 32 | шт | 4313 | 4614.91
1776742 | Вузол одномісного підключення VTA-40, нижнє бокове, 3/4"(однотруб.система) | шт | 1886 | 2018.02
1776751 | Вузол одномісного підключення VTA-40 з функцією попереднього налаштування, підключення до радіатора нижнє бокове , 1/2" (двотр.система) | шт | 1752 | 1874.64
1776752 | Вузол одномісного підключення VTA-40 з функцією попереднього налаштування, підключення до радіатора нижнє бокове , 3/4" (двотр.система) | шт | 1617 | 1730.19
1778000 | Прилад HERZ- Чейнжфікс для термостатичних кран-букс з різьбою під'єднання М 28 х 1,5 | шт | 5358 | 5733.06
1778341 | Вузол одномісного підключення HERZ VUA-40 з функцією попереднього налаштування (для підключення спеціальних радіаторів), прохідний | шт | 1752 | 1874.64
1778351 | Вузол одномісного підключення HERZ VUA-40 з функцією попереднього налаштування (для підключення спеціальних радіаторів), прохідний/ L=290. | шт | 1658 | 1774.06
1778441 | Вузол одномісного підключення HERZ VUA-40 з функцією попереднього налаштування (для підключення спеціальних радіаторів), кутовий | шт | 1799 | 1924.93
1778442 | Вузол одномісного підключення HERZ VUA-40 (для підключення спеціальних радіаторів), кутовий для однотрубних систем | шт | 1853 | 1982.71
1779501 | Цифровий часовий термостат, 4,5 В | шт | 6719 | 7189.33
1779502 | Цифровий часовий термостат, 3 В | шт | 5914 | 6327.98
1779505 | Регулятор кімнатної температури HERZ-Comfort для фанкойлів, 230 В | шт | 6655 | 7120.85
1792341 | Термостатичний клапан HERZ-TS-90 DE LUXE, прохідний, Rp 1/2 x R 1/2 | шт | 2400 | 2568
1792344 | Термостатичний клапан HERZ-TS-90 DE LUXE, прохідний, Rp 1/2 x R 1/2, білий | шт | 2400 | 2568
1792349 | Термостатичний клапан HERZ-TS-90 DE LUXE, прохідний, Rp 1/2 x R 1/2, колір - чорний матовий | шт | 2400 | 2568
1792441 | Термостатичний клапан HERZ-TS-90 DE LUXE, кутовий, Rc 1/2 x R 1/2 | шт | 2400 | 2568
1792444 | Термостатичний клапан HERZ-TS-90 DE LUXE, кутовий, Rc 1/2 x R 1/2 , білий | шт | 2400 | 2568
1792449 | Термостатичний клапан HERZ-TS-90 DE LUXE, кутовий, Rc 1/2 x R 1/2 , чорний матовий | шт | 2400 | 2568
1792841 | Термостатичний клапан HERZ-TS-90 DE LUXE, кутовий спеціальний, Rp 1/2 x R 1/2 , хром. | шт | 2400 | 2568
1792844 | Термостатичний клапан HERZ-TS-90 DE LUXE, кутовий спеціальний, Rp 1/2 x R 1/2 , білий | шт | 2400 | 2568
1792849 | Термостатичний клапан HERZ-TS-90 DE LUXE, кутовий спеціальний, Rp 1/2 x R 1/2 , кутовий спеціальний, чорний матовий. | шт | 2400 | 2568
1795841 | Термостатичний клапан HERZ-TS-90 DE LUXE, триосьовий "AB", Rp 1/2 x R 1/2 | шт | 2400 | 2568
1795844 | Термостатичний клапан HERZ-TS-90 DE LUXE, триосьовий "AB", Rp 1/2 x R 1/2, білий | шт | 2400 | 2568
1795849 | Термостатичний клапан HERZ-TS-90 DE LUXE, триосьовий "AB", Rp 1/2 x R 1/2, чорний матовий | шт | 2400 | 2568
1795941 | Термостатичний клапан HERZ-TS-90 DE LUXE, триосьовий "CD",Rp 1/2 x R 1/2 | шт | 2400 | 2568
1795944 | Термостатичний клапан HERZ-TS-90 DE LUXE, триосьовий "CD",Rp 1/2 x R 1/2, білий | шт | 2400 | 2568
1795949 | Термостатичний клапан HERZ-TS-90 DE LUXE, триосьовий "CD",Rp 1/2 x R 1/2, чорний матовий | шт | 2400 | 2568
1799031 | Термопривід HERZ для плавного регулювання , 24V, NC, в комплекті адаптер М 28 х 1,5 синього кольору.(Довжина ходу штоку 5мм). | шт | 6211 | 6645.77
1799032 | Термопривід HERZ для плавного регулювання , 24V, NC, в комплекті адаптер М 28 х 1,5 синього кольору.(Довжина ходу штоку 6.5 мм). | шт | 7216 | 7721.12
1810010 | Комплект регулюючий FLOORFIX для підлогового опалення, для прихованого монтажу, кришка білого кольору | шт | 5889 | 6301.23
1810011 | Комплект регулирующий FLOORFIX для підлогового опалення , для прихованого монтажу, кришка з нержавіючої сталі | шт | 8890 | 9512.3
1810015 | Запасна частина для HERZ-FLOORFIX | шт | 4258 | 4556.06
1810030 | Комплект FLOORFIX COMPACT для регулювання температури приміщення та системи підлогового опалення. | шт | 5258 | 5626.06
1825102 | Радіодатчик положення ETKF + | шт | 2675 | 2862.25
1825103 | Бездротовий настінний термостат ETKF + | шт | 3981 | 4259.67
1825106 | #N/A | шт | 2619 | 2802.33
1842220 | Кріплення для монтажу розподілювачів 8451 | шт | 1350 | 1444.5
1844531 | Заглушка ,1/2 | шт | 140 | 149.8
1844532 | Заглушка ,3/4 | шт | 167 | 178.69
1844533 | Заглушка ,1" | шт | 210 | 224.7
1852502 | Ковпачок латунний (жовте виконання) 3/4" з вушком для ланцюжка | шт | 185 | 197.95
1852511 | Заглушка,G 1/2 | шт | 76 | 81.32
1852512 | Заглушка,G 3/4 | шт | 82 | 87.74
1852513 | Заглушка, G 1 | шт | 159 | 170.13
1852520 | Заглушка із латуні Rр 1½ | шт | 499 | 533.93
1852521 | Заглушка із латуні Rр 2 | шт | 825 | 882.75
1852552 | Ковпачок нікельований 3/4 з вушком для ланцюжка | шт | 185 | 197.95
1853103 | Комплект штангових розподілювачів DN 25 (1") з запірними та термостатичними кран- буксами. (3 відводи) | шт | 8624 | 9227.68
1853104 | Комплект штангових розподілювачів DN 25 (1") з запірними та термостатичними кран- буксами. (4 відводи) | шт | 9712 | 10391.84
1853105 | Комплект штангових розподілювачів DN 25 (1") з запірними та термостатичними кран- буксами. (5 відводів) | шт | 10787 | 11542.09
1853106 | Комплект штангових розподілювачів DN 25 (1") з запірними та термостатичними кран- буксами.(6 відводів) | шт | 11914 | 12747.98
1853107 | Комплект штангових розподілювачів DN 25 (1") з запірними та термостатичними кран- буксами. (7 відводів) | шт | 12996 | 13905.72
1853108 | Комплект штангових розподілювачів DN 25 (1") з запірними та термостатичними кран- буксами. (8 відводів) | шт | 14073 | 15058.11
1853109 | Комплект штангових розподілювачів DN 25 (1") з запірними та термостатичними кран- буксами. (9 відводів) | шт | 15155 | 16215.85
1853110 | Комплект штангових розподілювачів DN 25 (1") з запірними та термостатичними кран- буксами.(10 відводів) | шт | 16274 | 17413.18
1853111 | Комплект штангових розподілювачів DN 25 (1") з запірними та термостатичними кран- буксами.(11 відводів) | шт | 17360 | 18575.2
1853112 | Комплект штангових розподілювачів DN 25 (1") з запірними та термостатичними кран- буксами.(12 відводів) | шт | 18450 | 19741.5
1853113 | Комплект штангових розподілювачів DN 25 (1") з запірними та термостатичними кран- буксами.(13 відводів) | шт | 23856 | 25525.92
1853114 | Комплект штангових розподілювачів DN 25 (1") з запірними та термостатичними кран- буксами.(14 відводів) | шт | 25375 | 27151.25
1853115 | Комплект штангових розподілювачів DN 25 (1") з запірними та термостатичними кран- буксами.(15 відводів) | шт | 30253 | 32370.71
1853116 | Комплект штангових розподілювачів DN 25 (1") з запірними та термостатичними кран- буксами.(16 відводів) | шт | 31981 | 34219.67
1853142 | Комплект штангових розподілювачів DN 32 (5/4") з витратомірами 6 л/хв та термостатичними кран- буксами.(2 відводи) | шт | 11216 | 12001.12
1853143 | Комплект штангових розподілювачів DN 32 (5/4") з витратомірами 6 л/хв та термостатичними кран- буксами.(3 відводів) | шт | 12541 | 13418.87
1853144 | Комплект штангових розподілювачів DN 32 (5/4") з витратомірами 6 л/хв та термостатичними кран- буксами.(4 відводів) | шт | 14930 | 15975.1
1853145 | Комплект штангових розподілювачів DN 32 (5/4") з витратомірами 6 л/хв та термостатичними кран- буксами.(5 відводів) | шт | 17585 | 18815.95
1853146 | Комплект штангових розподілювачів DN 32 (5/4") з витратомірами 6 л/хв та термостатичними кран- буксами.(6 відводів) | шт | 20100 | 21507
1853147 | Комплект штангових розподілювачів DN 32 (5/4") з витратомірами 6 л/хв та термостатичними кран- буксами.(7 відводів) | шт | 24345 | 26049.15
1853148 | Комплект штангових розподілювачів DN 32 (5/4") з витратомірами 6 л/хв та термостатичними кран- буксами.(8 відводів) | шт | 27189 | 29092.23
1853149 | Комплект штангових розподілювачів DN 32 (5/4") з витратомірами 6 л/хв та термостатичними кран- буксами.(9 відводів) | шт | 27832 | 29780.24
1853150 | Комплект штангових розподілювачів DN 32 (5/4") з витратомірами 6 л/хв та термостатичними кран- буксами.(10 відводів) | шт | 32598 | 34879.86
1853151 | Комплект штангових розподілювачів DN 32 (5/4") з витратомірами 6 л/хв та термостатичними кран- буксами.(11 відводів) | шт | 35229 | 37695.03
1853152 | Комплект штангових розподілювачів DN 32 (5/4") з витратомірами 6 л/хв та термостатичними кран- буксами.(12 відводів) | шт | 39926 | 42720.82
1853153 | Комплект штангових розподілювачів DN 32 (5/4") з витратомірами 6 л/хв та термостатичними кран- буксами.(13 відводів) | шт | 42632 | 45616.24
1853154 | Комплект штангових розподілювачів DN 32 (5/4") з витратомірами 6 л/хв та термостатичними кран- буксами.(14 відводів) | шт | 40618 | 43461.26
1853155 | Комплект штангових розподілювачів DN 32 (5/4") з витратомірами 6 л/хв та термостатичними кран- буксами.(15 відводів) | шт | 43159 | 46180.13
1853156 | Комплект штангових розподілювачів DN 32 (5/4") з витратомірами 6 л/хв та термостатичними кран- буксами.(16 відводів) | шт | 45686 | 48884.02
1853193 | Комплект окремих вiдводiв з термостатичними буксами (розмiр G1) для подовження 18531хх. | шт | 2288 | 2448.16
1853203 | Комплект штангових розподілювачів DN 25 (1") з витратомірами 2,5 л/хв та термостатичними кран- буксами.(3 відводи) | шт | 10738 | 11489.66
1853204 | Комплект штангових розподілювачів DN 25 (1") з витратомірами 2,5 л/хв та термостатичними кран- буксами.(4 відводи) | шт | 12952 | 13858.64
1853205 | Комплект штангових розподілювачів DN 25 (1") з витратомірами 2,5 л/хв та термостатичними кран- буксами.(5 відводів) | шт | 15155 | 16215.85
1853206 | Комплект штангових розподілювачів DN 25 (1") з витратомірами 2,5 л/хв та термостатичними кран- буксами.(6 відводів) | шт | 17380 | 18596.6
1853207 | Комплект штангових розподілювачів DN 25 (1") з витратомірами 2,5 л/хв та термостатичними кран- буксами.(7 відводів) | шт | 19583 | 20953.81
1853208 | Комплект штангових розподілювачів DN 25 (1") з витратомірами 2,5 л/хв та термостатичними кран- буксами.(8 відводів) | шт | 21792 | 23317.44
1853209 | Комплект штангових розподілювачів DN 25 (1") з витратомірами 2,5 л/хв та термостатичними кран- буксами. (9 відводів) | шт | 23984 | 25662.88
1853210 | Комплект штангових розподілювачів DN 25 (1") з витратомірами 2,5 л/хв та термостатичними кран- буксами.(10 відводів) | шт | 26238 | 28074.66
1853211 | Комплект штангових розподілювачів DN 25 (1") з витратомірами 2,5 л/хв та термостатичними кран- буксами.(11 відводів) | шт | 28441 | 30431.87
1853212 | Комплект штангових розподілювачів DN 25 (1") з витратомірами 2,5 л/хв та термостатичними кран- буксами.(12 відводів) | шт | 30635 | 32779.45
1853213 | Комплект штангових розподілювачів DN 25 (1") з витратомірами 2,5 л/хв та термостатичними кран- буксами.(13 відводів) | шт | 29938 | 32033.66
1853214 | Комплект штангових розподілювачів DN 25 (1") з витратомірами 2,5 л/хв та термостатичними кран- буксами.(14 відводів) | шт | 36044 | 38567.08
1853215 | Комплект штангових розподілювачів DN 25 (1") з витратомірами 2,5 л/хв та термостатичними кран- буксами. (15 відводів) | шт | 35996 | 38515.72
1853216 | Комплект штангових розподілювачів DN 25 (1") з витратомірами 2,5 л/хв та термостатичними кран- буксами.(16 відводів) | шт | 40674 | 43521.18
1853293 | Комплект окремих відводів DN 25 (1") з витратоміром 2,5 л/хв та термостатичною кран- буксою, для подовження 1 8532 XX | шт | 4725 | 5055.75
1853303 | Штанговий розподільник з витратомiром 6 л/хв, DN25, 3-відводи | шт | 10543 | 11281.01
1853304 | Штанговий розподільник з витратомiром 6 л/хв, DN25, 4-відводи | шт | 12707 | 13596.49
1853305 | Штанговий розподільник з витратомiром 6 л/хв, DN25, 5-відводів | шт | 14859 | 15899.13
1853306 | Штанговий розподільник з витратомiром 6 л/хв, DN25, 6-відводів | шт | 15557 | 16645.99
1853307 | Штанговий розподільник з витратомiром 6 л/хв, DN25, 7-відводів | шт | 19214 | 20558.98
1853308 | Штанговий розподільник з витратомiром 6 л/хв, DN25, 8-відводів | шт | 21382 | 22878.74
1853309 | Штанговий розподільник з витратомiром 6 л/хв, DN25, 9-відводів | шт | 23524 | 25170.68
1853310 | Штанговий розподільник з витратомiром 6 л/хв, DN25, 10-відводів | шт | 25745 | 27547.15
1853311 | Штанговий розподільник з витратомiром 6 л/хв, DN25, 11-відводів | шт | 27901 | 29854.07
1853312 | Штанговий розподільник з витратомiром 6 л/хв, DN25, 12-відводів | шт | 30185 | 32297.95
1853313 | Штанговий розподільник з витратомiром 6 л/хв, DN25, 13-відводів | шт | 33123 | 35441.61
1853314 | Штанговий розподільник з витратомiром 6 л/хв, DN25, 14-відводів | шт | 35452 | 37933.64
1853315 | Штанговий розподільник з витратомiром 6 л/хв, DN25, 15-відводів | шт | 37669 | 40305.83
1853316 | Штанговий розподільник з витратомiром 6 л/хв, DN25, 16-відводів | шт | 39865 | 42655.55
1853393 | Штанговий розподільник з витратомiром 6 л/хв, DN25, 1-відвід | шт | 3493 | 3737.51
1853403 | Штанговий розподільник, DN25, 3-відводи | шт | 7338 | 7851.66
1853404 | Штанговий розподільник, DN25, 4-відводи | шт | 8459 | 9051.13
1853405 | Штанговий розподільник, DN25, 5-відводів | шт | 9412 | 10070.84
1853406 | Штанговий розподільник, DN25, 6-відводів | шт | 10454 | 11185.78
1853407 | Штанговий розподільник, DN25, 7-відводів | шт | 11446 | 12247.22
1853408 | Штанговий розподільник, DN25, 8-відводів | шт | 12421 | 13290.47
1853409 | Штанговий розподільник, DN25, 9-відводів | шт | 13391 | 14328.37
1853410 | Штанговий розподільник, DN25, 10-відводів | шт | 14489 | 15503.23
1853411 | Штанговий розподільник, DN25, 11-відводів | шт | 15405 | 16483.35
1853412 | Штанговий розподільник, DN25, 12-відводів | шт | 16285 | 17424.95
1853413 | Штанговий розподільник, DN25, 13-відводів | шт | 20891 | 22353.37
1853502 | Комплект кріплень для монтажу розподілювачів,1 | шт | 1378 | 1474.46
1854201 | Компактний розподілювач з 2-ма співвісними відводами Rp 1/2,DN 40. | шт | 1791 | 1916.37
1854202 | Компактний розподілювач з 3-ма відводами 2 x Rp 3/4, 1 x Rp 1/2 (верхній), DN 40. | шт | 2423 | 2592.61
1854301 | Компактний розподілювач з 2-ма співвісними відводами Rp 1/2,DN 50. | шт | 1985 | 2123.95
1854302 | Компактний розподілювач з 3-ма відводами 2 x Rp 3/4, 1 x Rp 1/2 (верхній), DN 50. | шт | 3160 | 3381.2
1856903 | Шафа розподiльча з листової сталi для комплекту штангових розподiльникiв. Ширина 300 мм. | шт | 5611 | 6003.77
1856904 | Шафа розподiльча з листової сталi для комплекту штангових розподiльникiв. Ширина 400 мм. | шт | 5911 | 6324.77
1856905 | Шафа вбудовувана, розподільча з оцинкованої листової сталі, 500 мм | шт | 4379 | 4685.53
1856910 | Шафа розподiльча з листової сталi для комплекту штангових розподiльникiв. Ширина 600 мм. | шт | 6758 | 7231.06
1856915 | Шафа вбудовувана, розподільча з оцинкованої листової сталі, 750 мм | шт | 5479 | 5862.53
1856920 | Шафа вбудовувана, розподільча з оцинкованої листової сталі, 900 мм | шт | 5977 | 6395.39
1856925 | Шафа розподiльча з листової сталi для комплекту штангових розподiльникiв. Ширина 1050 мм. | шт | 8949 | 9575.43
1856930 | Шафа розподiльча з листової сталi для комплекту штангових розподiльникiв. Ширина 1200 мм. | шт | 9703 | 10382.21
1856940 | Шафа розподiльча з листової сталi для комплекту штангових розподiльникiв. Ширина 1500 мм. | шт | 11101 | 11878.07
1857050 | Шафа розподільча з оцинкованої листової сталі, для CF Light, 750 мм | шт | 8888 | 9510.16
1857051 | Шафа розподільча з оцинкованої листової сталі, для CF Light, 900 мм | шт | 9757 | 10439.99
1857052 | Шафа розподiльча з листової сталi для комплекту штангових розподiльникiв. Ширина 1050 мм. | шт | 9483 | 10146.81
1857053 | Шафа розподiльча з листової сталi для комплекту штангових розподiльникiв. Ширина 1200 мм. | шт | 10361 | 11086.27
1857054 | Шафа розподiльча з листової сталi для комплекту штангових розподiльникiв. Ширина 1500 мм. | шт | 11913 | 12746.91
1873203 | Розподiльник з високотермостабiлiзованого спецiального пластику UNI-MINI з витратомiрами (3 л/хв). Розмір 1". 3-відводи. | шт | 7916 | 8470.12
1873204 | Розподiльник з високотермостабiлiзованого спецiального пластику UNI-MINI з витратомiрами (3 л/хв). Розмір 1". 4-відводи. | шт | 10375 | 11101.25
1873205 | Розподiльник з високотермостабiлiзованого спецiального пластику UNI-MINI з витратомiрами (3 л/хв). Розмір 1". 5-відводів. | шт | 11667 | 12483.69
1873206 | Розподiльник з високотермостабiлiзованого спецiального пластику UNI-MINI з витратомiрами (3 л/хв). Розмір 1". 6-відводів. | шт | 12957 | 13863.99
1873207 | Розподiльник з високотермостабiлiзованого спецiального пластику UNI-MINI з витратомiрами (3 л/хв). Розмір 1". 7-відводів. | шт | 15445 | 16526.15
1873208 | Розподiльник з високотермостабiлiзованого спецiального пластику UNI-MINI з витратомiрами (3 л/хв). Розмір 1". 8-відводів. | шт | 16743 | 17915.01
1873209 | Розподiльник з високотермостабiлiзованого спецiального пластику UNI-MINI з витратомiрами (3 л/хв). Розмір 1". 9-відводів. | шт | 18050 | 19313.5
1873210 | Розподiльник з високотермостабiлiзованого спецiального пластику UNI-MINI з витратомiрами (3 л/хв). Розмір 1". 10-відводів. | шт | 20494 | 21928.58
1873211 | Розподiльник з високотермостабiлiзованого спецiального пластику UNI-MINI з витратомiрами (3 л/хв). Розмір 1". 11-відводів. | шт | 21787 | 23312.09
1873212 | Розподiльник з високотермостабiлiзованого спецiального пластику UNI-MINI з витратомiрами (6 л/хв). Розмір 1". 12-відводів. | шт | 22760 | 24353.2
1873303 | Розподiльник з високотермостабiлiзованого спецiального пластику UNI-MINI з витратомiрами (6 л/хв). Розмір 1". 3-відводи. | шт | 7868 | 8418.76
1873304 | Розподiльник з високотермостабiлiзованого спецiального пластику UNI-MINI з витратомiрами (6 л/хв). Розмір 1". 4-відводи. | шт | 10311 | 11032.77
1873305 | Розподiльник з високотермостабiлiзованого спецiального пластику UNI-MINI з витратомiрами (6 л/хв). Розмір 1". 5-відводів. | шт | 11583 | 12393.81
1873306 | Розподiльник з високотермостабiлiзованого спецiального пластику UNI-MINI з витратомiрами (6 л/хв). Розмір 1". 6-відводів. | шт | 12856 | 13755.92
1873307 | Розподiльник з високотермостабiлiзованого спецiального пластику UNI-MINI з витратомiрами (6 л/хв). Розмір 1". 7-відводів. | шт | 15328 | 16400.96
1873308 | Розподiльник з високотермостабiлiзованого спецiального пластику UNI-MINI з витратомiрами (6 л/хв). Розмір 1". 8-відводів. | шт | 16608 | 17770.56
1873309 | Розподiльник з високотермостабiлiзованого спецiального пластику UNI-MINI з витратомiрами (6 л/хв). Розмір 1". 9-відводів. | шт | 17901 | 19154.07
1873310 | Розподiльник з високотермостабiлiзованого спецiального пластику UNI-MINI з витратомiрами (6 л/хв). Розмір 1". 10-відводів. | шт | 20325 | 21747.75
1873311 | Розподiльник з високотермостабiлiзованого спецiального пластику UNI-MINI з витратомiрами (6 л/хв). Розмір 1". 11-відводів. | шт | 21604 | 23116.28
1873312 | Розподiльник з високотермостабiлiзованого спецiального пластику UNI-MINI з витратомiрами (6 л/хв). Розмір 1". 12-відводів. | шт | 22881 | 24482.67
1910240 | Ручний привід для триходових клапанів змішувально- розподільчих клапанів HERZ | шт | 3135 | 3354.45
1910280 | Привід ручний- DESIGN для термостатичних клапанів з різьбою під"єднання М 28 х 1,5 | шт | 181 | 193.67
1910298 | Привід ручний- DESIGN для термостатичних клапанів з різьбою під"єднання М 30 х 1,5-Н | шт | 198 | 211.86
1920003 | Термостатична головка HERZ- MINI GS, М 28 x 1,5 | шт | 835 | 893.45
1920006 | Термостатична головка HERZ- MINI GS, М 28 x 1,5 | шт | 835 | 893.45
1920009 | Термостатична головка ГEPЦ-Design-MINI “D” | шт | 746 | 798.22
1920013 | Термостатична головка HERZ- MINI TURBO, М 28 x 1,5 | шт | 835 | 893.45
1920016 | Термостатична головка HERZ- MINI TURBO, М 28 x 1,5 | шт | 835 | 893.45
1920030 | Термостатична головка HERZ- MINI, М 28 x 1,5 | шт | 835 | 893.45
1920038 | Термостатична головка HERZ-MINI "H", М 30 x 1,5 | шт | 835 | 893.45
1920041 | Термостатична головка HERZ-DE LUXE-MINI, М 28 x 1,5 хром | шт | 1888 | 2020.16
1920048 | Термостатична головка HERZ-DE LUXE- MINI "H",М 30 x 1,5 | шт | 1983 | 2121.81
1920060 | Термостатична головка HERZ- MINI, М 28 x 1,5 | шт | 835 | 893.45
1920068 | Термостатична головка HERZ-MINI "H", М 30 x 1,5 | шт | 835 | 893.45
1920083 | Термостатична головка HERZ- MINI GS "H", М 30 x 1,5 | шт | 701 | 750.07
1920086 | Термостатична головка HERZ- MINI GS "H", М 30 x 1,5 | шт | 835 | 893.45
1920093 | Термостатична головка HERZ-MINI-Turbo “H”, M30 x 1,5 | шт | 746 | 798.22
1920096 | Термостатична головка HERZ-MINI-Turbo “H”, M30 x 1,5 | шт | 746 | 798.22
1920099 | Термостатична головка HERZ-MINI "D", М 23 x 1,5 | шт | 884 | 945.88
1920100 | Регулятор-обмежувач температури HERZ-МINI | шт | 1399 | 1496.93
1920123 | Регулятор-обмежувач температури комплект, прямий, 1/2 HERZ-МINI | шт | 2241 | 2397.87
1920124 | Регулятор-обмежувач температури комплект, кутовий, 1/2 HERZ-МINI | шт | 2241 | 2397.87
1920141 | Регулятор-обмежувач температури HERZ-МINI "DE LUXE", Chrom | шт | 1892 | 2024.44
1923006 | Термостатична головка HERZ- DESIGN специального исполнения, з позицією теплового закривання "0", М 28 x 1,5 | шт | 891 | 953.37
1923041 | Термостатична головка HERZ- DE LUXE, М 28 x 1,5, колір - хром. | шт | 2084 | 2229.88
1923044 | Термостатична головка HERZ-DE LUXE, М 28 x 1,5,колір - біла. | шт | 1267 | 1355.69
1923049 | Термостатична головка HERZ-DE LUXE, М 28 x 1,5, колір - чорна матова | шт | 1267 | 1355.69
1923098 | Термостатична головка HERZ- PORSCHE DESIGN "H",з позицією теплового закривання "0", з різьбою під'єднання М 30 x 1,5 | шт | 891 | 953.37
1923099 | Термостатична головка HERZ - PORSCHE DESIGN "D", з позицією теплового закривання "0", з защіпкою | шт | 891 | 953.37
1923841 | Термостатична головка HERZ-DE LUXE "H", М 30 x 1,5 хромована | шт | 2084 | 2229.88
1923844 | Термостатична головка HERZ-DE LUXE "H", М 30 x 1,5, біла | шт | 1267 | 1355.69
1923849 | Термостатична головка HERZ-DE LUXE "H", М 30 x 1,5,чорний матовий | шт | 1267 | 1355.69
1923941 | Термостатична головка HERZ-DE LUXE, з защіпкою хром, | шт | 2084 | 2229.88
1923944 | Термостатична головка HERZ-DE LUXE, з защіпкою біла (RAL 9010), з позицією теплового закривання. | шт | 1267 | 1355.69
1923949 | Термостатична головка HERZ- DE LUXE, з защіпкою,чорний матовий | шт | 1267 | 1355.69
1926006 | Термостатична головка HERZ- PORSCHE DESIGN,М 28 x 1,5 | шт | 891 | 953.37
1926089 | Термостатична головка HERZ- DESIGN "D", М 30 х 1,5 | шт | 891 | 953.37
1926098 | Термостатична головка HERZ- PORSCHE DESIGN "H",М 30 x 1,5 | шт | 891 | 953.37
1926099 | Термостатична головка HERZ-PORSCHE DESIGN "D", з защіпкою | шт | 891 | 953.37
1933005 | Термостатична головка HERZ-DESIGN з виносним управлінням, М 28 x 1,5, 2000мм | шт | 2858 | 3058.06
1933010 | Термостатична головка HERZ-DESIGN з виносним управлінням, М 28 x 1,5, 5000мм | шт | 3783 | 4047.81
1933018 | Термостатична головка HERZ-DESIGN з виносним управлінням, М 28 x 1,5 ,8000мм | шт | 4157 | 4447.99
1933020 | Термостатична головка HERZ-DESIGN з виносним управлінням, М 28 x 1,5 ,10000мм | шт | 4599 | 4920.93
1933098 | Термостатична головка HERZ-DESIGN "H", з виносним управлінням,М 30 x 1,5 | шт | 2858 | 3058.06
1933099 | Термостатична головка HERZ “D” з дистанцiйним регулюванням. Довжина капiлярної трубки 2000 мм. | шт | 2558 | 2737.06
1935200 | Термостатична головка HERZ-DESIGN з виносним управлінням, для напівприхованого монтажу в стіні,М 28 x 1,5. Довжина капілярної трубки 2000 мм | шт | 3432 | 3672.24
1935298 | Термостатична головка HERZ “Н” з дистанцiйним регулюванням, для прихованого монтажу. Довжина капiлярної трубки 2000 мм. | шт | 3072 | 3287.04
1935299 | Термостатична головка HERZ “D” з дистанцiйним регулюванням для прихованого монтажу. Довжина капiлярної трубки 2000 мм. | шт | 3072 | 3287.04
1935500 | Термостатична головка HERZ-DESIGN з виносним управлінням, для напівприхованого монтажу в стіні ,М 28 x 1,5. Довжина капілярної трубки 5000 мм | шт | 4056 | 4339.92
1935598 | Термостатична головка HERZ “Н” з дистанцiйним регулюванням, для прихованого монтажу. Довжина капiлярної трубки 5000 мм. | шт | 3632 | 3886.24
1935599 | Термостатична головка HERZ “D” з дистанцiйним регулюванням для прихованого монтажу. Довжина капiлярної трубки 5000 мм. | шт | 3632 | 3886.24
1935800 | Термостатична головка HERZ-DESIGN з виносним управлінням, для напівприхованого монтажу в стіні,М 28 x 1,5. Довжина капілярної трубки 8000 мм | шт | 4390 | 4697.3
1935898 | Термостатична головка HERZ “Н” з дистанцiйним регулюванням, для прихованого монтажу. Довжина капiлярної трубки 8000 мм. | шт | 3930 | 4205.1
1935899 | Термостатична головка HERZ “D” з дистанцiйним регулюванням для прихованого монтажу. Довжина капiлярної трубки 8000 мм. | шт | 3930 | 4205.1
1942088 | Термостатична головка HERZ- DESIGN з накладним датчиком, діапазон регулювання температур 20-50 С, з різьбою під'єднання М 30 х 1,5 | шт | 2460 | 2632.2
1942136 | Термостатична головка з накладним датчиком, діапазон регулювання температур 45-55 °С, з різьбою під'єднання М 28 х 1,5, для монтажу на клапанах 4006, 7217-V і 7217-GV | шт | 3360 | 3595.2
1942198 | Термостатична головка HERZ- DESIGN з накладним датчиком, діапазон регулювання температур 40-70 °С, з різьбою під'єднання М 30 х 1,5 | шт | 2460 | 2632.2
1943008 | Термостатична головка HERZ- DESIGN з виносним датчиком, М 28 x 1,5 | шт | 2252 | 2409.64
1943018 | Термостатична головка HERZ- DESIGN з виносним датчиком, М 28 x 1,5 | шт | 3509 | 3754.63
1943098 | #N/A | шт | 1963 | 2100.41
1946006 | Термостатична головка HERZ- DESIGN з виносним датчиком, М 28 x 1,5 , 2000мм | шт | 2194 | 2347.58
1946018 | Термостатична головка HERZ- DESIGN з виносним датчиком,М 28 x 1,5, 8000мм | шт | 3509 | 3754.63
1946098 | Термостатична головка HERZ- DESIGN "H" з виносним датчиком,М 30 x 1,5 | шт | 2194 | 2347.58
1955100 | Обмежуючий штифт серии 7000 и 9000 | шт | 94 | 100.58
1955102 | Обмежуючий штифт серии MINI | шт | 95 | 101.65
1955203 | Захист від вандалізму | шт | 159 | 170.13
1955298 | Захист від вандалізму | шт | 159 | 170.13
1955299 | Захист вiд крадiжки для cepiї “D” | шт | 123 | 131.61
1955344 | Втулка декоративна для гайки крiплення термостатичних головок HERZ DE LUXE | шт | 105 | 112.35
1955398 | Втулка декоративна “Н” | шт | 105 | 112.35
1955400 | Ключ деблокувальний “HERZCULES” для регулювання температури. | шт | 88 | 94.16
1955401 | Інструмент "HERZCULES" | шт | 154 | 164.78
1959644 | Втулка декоративна для термостатичної головки HERZ MINI. | шт | 64 | 68.48
1959744 | Втулка декоративна “Н” | шт | 105 | 112.35
1959844 | Втулка декоративна “Н” | шт | 106 | 113.42
1959944 | Втулка декоративна “D” для термостатичних головок HERZ cepiї “D” з хомутом або клiпсою. | шт | 105 | 112.35
1986010 | Термостатична головка HERZ- HERZCULES, у надміцному виконанні із захистом від вандалізму,М 28 x 1,5 | шт | 1905 | 2038.35
1986098 | Термостатична головка HERZ-HERZCULES "H", у надміцному виконанні із захистом від вандалізму,М 30 x 1,5 | шт | 1905 | 2038.35
1986110 | Термостатична головка HERZ- HERZCULES, у надміцному виконанні із захистом від вандалізму,з регульованим пониженням температури,М 28 x 1,5 | шт | 2084 | 2229.88
1986140 | Термостатична головка HERZ- HERZCULES, у надміцному виконанні із захистом від вандалізму,з регульованим пониженням температури,М 28 x 1,5 | шт | 2084 | 2229.88
1986148 | HERZCULES”, термостатична головка ГЕРЦ-“Н” в надмiцному виконаннi iз захистом вiд вандалiзму, крадiжки та невмiлого поводження, з регульованим пониженням температури. M30x1.5 | шт | 1865 | 1995.55
1986198 | Термостатична головка HERZ-HERZCULES "H", у надміцному виконанні із захистом від вандалізму, з регульованим пониженням температури,М 30 x 1,5 | шт | 1984 | 2122.88
2401041 | Обмежувач температури води циркуляцiйного контура з кульовим краном, DN15 | шт | 4638 | 4962.66
2401042 | Обмежувач температури води циркуляцiйного контура з кульовим краном, DN20 | шт | 4638 | 4962.66
2401051 | Обмежувач температури води циркуляційного контура Dn 15 | шт | 3547 | 3795.29
2401052 | Обмежувач температури води циркуляційного контура DN 20 | шт | 3895 | 4167.65
2401101 | Обмежувач температури води циркуляцiйного контура, DN15 (температура 52/70) | шт | 3702 | 3961.14
2401102 | Обмежувач температури води циркуляційного контуру з функцією санітарної промивки.DN 20 | шт | 3946 | 4222.22
2401111 | Обмежувач температури води циркуляцiйного контура, DN15 (температура 55/70) | шт | 3702 | 3961.14
2401112 | Обмежувач температури води циркуляційного контуру з функцією санітарної промивки.DN 20 | шт | 4144 | 4434.08
2401117 | Обмежувач температури води циркуляцiйного контура, DN15 (температура 58/70) | шт | 3702 | 3961.14
2401118 | Обмежувач температури води циркуляцiйного контура, DN20 (температура 58/70) | шт | 3816 | 4083.12
2401700 | STROMAX- 4017 MW, балансувальный клапан для систем питного водопостачання з вимірювальною діафрагмою, Ду 15 мм LF | шт | 2398 | 2565.86
2401701 | STROMAX- 4017 MW, балансувальный клапан для систем питного водопостачання з вимірювальною діафрагмою, Ду 15 мм | шт | 2398 | 2565.86
2401702 | STROMAX- 4017 MW, балансувальный клапан для систем питного водопостачання з вимірювальною діафрагмою, Ду 20 мм | шт | 2664 | 2850.48
2401703 | STROMAX- 4017 MW, балансувальный клапан для систем питного водопостачання з вимірювальною діафрагмою, Ду 25 мм | шт | 3143 | 3363.01
2401704 | STROMAX- 4017 MW, балансувальный клапан для систем питного водопостачання з вимірювальною діафрагмою, Ду 32 мм | шт | 3754 | 4016.78
2401705 | STROMAX- 4017 MW, балансувальный клапан для систем питного водопостачання з вимірювальною діафрагмою, Ду 40 мм | шт | 4770 | 5103.9
2401706 | STROMAX- 4017 MW, балансувальный клапан для систем питного водопостачання з вимірювальною діафрагмою, Ду 50 мм | шт | 5788 | 6193.16
2401709 | STROMAX- 4017 MW, балансувальный клапан для систем питного водопостачання з вимірювальною діафрагмою, Ду 15 мм MF | шт | 2398 | 2565.86
2411501 | Вентиль запірний STROMAX- W 4115, Rp (внутрішня різьба), шпиндель похилий.DN 15 | шт | 1113 | 1190.91
2411502 | Вентиль запірний STROMAX- W 4115, Rp (внутрішня різьба), шпиндель похилий.DN 20 | шт | 1535 | 1642.45
2411503 | Вентиль запірний STROMAX- W 4115, Rp (внутрішня різьба), шпиндель похилий.DN 25 | шт | 2022 | 2163.54
2411504 | Вентиль запірний STROMAX- W 4115, Rp (внутрішня різьба), шпиндель похилий. DN 32 | шт | 3217 | 3442.19
2411505 | Вентиль запірний STROMAX- W 4115, Rp (внутрішня різьба), шпиндель похилий.DN 40 | шт | 4694 | 5022.58
2411506 | Вентиль запірний STROMAX- W 4115, Rp (внутрішня різьба), шпиндель похилий.DN 50 | шт | 7186 | 7689.02
2411507 | Вентиль запірний STROMAX- W 4115, Rp (внутрішня різьба), шпиндель похилий.DN 65 | шт | 14736 | 15767.52
2411508 | Вентиль запірний STROMAX- W 4115, Rp (внутрішня різьба), шпиндель похилий.DN 80 | шт | 21714 | 23233.98
2411511 | Вентиль запірний STROMAX- AW 4115, з 2-ма отворами,1 різьбова заглушка встановлена, Rp (внутрішня різьба), шпиндель похилий.DN 15 | шт | 1305 | 1396.35
2411512 | Вентиль запірний STROMAX- AW 4115, з 2-ма отворами,1 різьбова заглушка встановлена, Rp (внутрішня різьба), шпиндель похилий.DN 20 | шт | 1595 | 1706.65
2411513 | Вентиль запірний STROMAX- AW 4115, з 2-ма отворами,1 різьбова заглушка встановлена, Rp (внутрішня різьба), шпиндель похилий.DN 25 | шт | 2048 | 2191.36
2411514 | Вентиль запірний STROMAX- AW 4115, з 2-ма отворами,1 різьбова заглушка встановлена, Rp (внутрішня різьба), шпиндель похилий.DN 32 | шт | 3263 | 3491.41
2411515 | Вентиль запірний STROMAX- AW 4115, з 2-ма отворами,1 різьбова заглушка встановлена, Rp (внутрішня різьба), шпиндель похилий.DN 40 | шт | 4479 | 4792.53
2411516 | Вентиль запірний STROMAX- AW 4115, з 2-ма отворами,1 різьбова заглушка встановлена, Rp (внутрішня різьба), шпиндель похилий.DN 50 | шт | 6823 | 7300.61
2411517 | Вентиль запірний STROMAX- AW 4115, з 2-ма отворами,1 різьбова заглушка встановлена, Rp (внутрішня різьба), шпиндель похилий.DN 65 | шт | 14271 | 15269.97
2411518 | Вентиль запірний STROMAX- AW 4115, з 2-ма отворами,1 різьбова заглушка встановлена, Rp (внутрішня різьба), шпиндель похилий.DN 80 | шт | 19971 | 21368.97
2411751 | STROMAX- MW, балансувальный вентиль з вимірювальними клапанами- 4117 МW,Ду15мм | шт | 1468 | 1570.76
2411752 | STROMAX- MW, балансувальный вентиль з вимірювальними клапанами- 4117 МW,Ду20мм | шт | 1801 | 1927.07
2411753 | STROMAX- MW, балансувальный вентиль з вимірювальними клапанами- 4117 МW,Ду25мм | шт | 2519 | 2695.33
2411754 | STROMAX- MW, балансувальный вентиль з вимірювальними клапанами- 4117 МW, Ду32мм | шт | 3263 | 3491.41
2411755 | STROMAX- MW, балансувальный вентиль з вимірювальними клапанами- 4117 МW, Ду40мм | шт | 4348 | 4652.36
2411756 | STROMAX- MW, балансувальный вентиль з вимірювальними клапанами- 4117 МW Ду50мм | шт | 6899 | 7381.93
2411761 | STROMAX- RW, балансувальный вентиль- 4117 RW,Ду15мм | шт | 1224 | 1309.68
2411762 | STROMAX- RW, балансувальний вентиль- 4117 RW,Ду20мм | шт | 1597 | 1708.79
2411763 | STROMAX- RW, балансувальный вентиль- 4117 RW,Ду25мм | шт | 2190 | 2343.3
2411764 | STROMAX- RW, балансувальный вентиль- 4117 RW,Ду32мм | шт | 2933 | 3138.31
2411765 | STROMAX- RW, балансувальный вентиль- 4117 RW,Ду40мм | шт | 3763 | 4026.41
2411766 | STROMAX- RW, балансувальный вентиль- 4117 RW,Ду 50 мм | шт | 6341 | 6784.87
2412561 | SТRÖМАX-WD запiрний клапан для систем питного водопостачання, DN15 | шт | 1097 | 1173.79
2412562 | Запірний вентиль STRÖMAX-WD з похилим шпинделем, Rp (внутрішня різьба),DN 20 | шт | 1476 | 1579.32
2412563 | SТRÖМАX-WD запiрний клапан для систем питного водопостачання, DN25 | шт | 1952 | 2088.64
2412564 | SТRÖМАX-WD запiрний клапан для систем питного водопостачання, DN32 | шт | 3093 | 3309.51
2412565 | SТRÖМАX-WD запiрний клапан для систем питного водопостачання, DN40 | шт | 4492 | 4806.44
2412566 | SТRÖМАX-WD запiрний клапан для систем питного водопостачання, DN50 | шт | 6799 | 7274.93
2412567 | SТRÖМАX-WD запiрний клапан для систем питного водопостачання, DN65 | шт | 13869 | 14839.83
2412568 | SТRÖМАX-WD запiрний клапан для систем питного водопостачання, DN80 | шт | 20404 | 21832.28
2412571 | SТRÖМАX-AWD запiрний клапан для систем питного водопостачання, DN15 | шт | 1379 | 1475.53
2412572 | SТRÖМАX-AWD запiрний клапан для систем питного водопостачання, DN20 | шт | 1628 | 1741.96
2412573 | SТRÖМАX-AWD запiрний клапан для систем питного водопостачання, DN25 | шт | 1925 | 2059.75
2412574 | SТRÖМАX-AWD запiрний клапан для систем питного водопостачання, DN32 | шт | 2965 | 3172.55
2412575 | SТRÖМАX-AWD запiрний клапан для систем питного водопостачання, DN40 | шт | 4314 | 4615.98
2412576 | SТRÖМАX-AWD запiрний клапан для систем питного водопостачання, DN50 | шт | 6495 | 6949.65
2412577 | SТRÖМАX-AWD запiрний клапан для систем питного водопостачання, DN65 | шт | 13175 | 14097.25
2412578 | SТRÖМАX-AWD запiрний клапан для систем питного водопостачання, DN80 | шт | 19082 | 20417.74
2412601 | Вентиль запірний HERZ з функцією запобігання руху потоку назад, з 2-ма отворами,1 різьбова заглушка встановлена, DN 15 | шт | 2485 | 2658.95
2412602 | Запiрний клапан з вбудованим зворотним клапаном для питного водопостачання, DN20 | шт | 2243 | 2400.01
2412603 | Запiрний клапан з вбудованим зворотним клапаном для питного водопостачання, DN25 | шт | 2354 | 2518.78
2412604 | Запiрний клапан з вбудованим зворотним клапаном для питного водопостачання, DN32 | шт | 3349 | 3583.43
2412605 | Запiрний клапан з вбудованим зворотним клапаном для питного водопостачання, DN40 | шт | 3732 | 3993.24
2412606 | Запiрний клапан з вбудованим зворотним клапаном для питного водопостачання, DN50 | шт | 5775 | 6179.25
2412662 | Комплект для пiдключення лiчильникiв води, DN 20 | шт | 9042 | 9674.94
2412663 | Комплект для пiдключення лiчильникiв води, DN 25 | шт | 12089 | 12935.23
2412664 | Комплект для пiдключення лiчильникiв води, DN 32 | шт | 14111 | 15098.77
2412665 | Комплект для пiдключення лiчильникiв води, DN 40 | шт | 33282 | 35611.74
2412666 | Комплект для пiдключення лiчильникiв води, DN 50 | шт | 43823 | 46890.61
2421770 | STROMAX- 4217 GNW, балансувальный клапан для систем питного водопостачання з вимірювальними клапанами, DN15 LF | шт | 1702 | 1821.14
2421771 | STROMAX- 4217 GNW, балансувальный клапан для систем питного водопостачання з вимірювальними клапанами, DN15 | шт | 1763 | 1886.41
2421772 | STROMAX- 4217 GNW, балансувальный клапан для систем питного водопостачання з вимірювальними клапанами, DN20 | шт | 1827 | 1954.89
2421773 | STROMAX- 4217 GNW, балансувальный клапан для систем питного водопостачання з вимірювальними клапанами, DN25 | шт | 2333 | 2496.31
2421774 | STROMAX- 4217 GNW, балансувальный клапан для систем питного водопостачання з вимірювальними клапанами, DN32 | шт | 3020 | 3231.4
2421775 | STROMAX- 4217 GNW, балансувальный клапан для систем питного водопостачання з вимірювальними клапанами, DN40 | шт | 3374 | 3610.18
2421776 | STROMAX- 4217 GNW, балансувальный клапан для систем питного водопостачання з вимірювальними клапанами, DN50 | шт | 4316 | 4618.12
2421780 | STROMAX- 4217 GMW, балансувальный клапан для систем питного водопостачання з вимірювальними клапанами, Ду 15 мм LF | шт | 3414 | 3652.98
2421781 | STROMAX- 4217 GMW, балансувальный клапан для систем питного водопостачання з вимірювальними клапанами, DN15 | шт | 3145 | 3365.15
2421782 | STROMAX- 4217 GMW, балансувальный клапан для систем питного водопостачання з вимірювальними клапанами, DN20 | шт | 3683 | 3940.81
2421783 | STROMAX- 4217 GMW, балансувальный клапан для систем питного водопостачання з вимірювальними клапанами, Ду 25 мм | шт | 4543 | 4861.01
2421784 | STROMAX- 4217 GMW, балансувальный клапан для систем питного водопостачання з вимірювальними клапанами, Ду 32 мм | шт | 5773 | 6177.11
2421785 | STROMAX- 4217 GMW, балансувальный клапан для систем питного водопостачання з вимірювальними клапанами, DN40 | шт | 6869 | 7349.83
2421786 | STROMAX- 4217 GMW, балансувальный клапан для систем питного водопостачання з вимірювальними клапанами, DN50 | шт | 10128 | 10836.96
2638500 | Букса для запiрних клапанiв STRÖMAX-AW. DN10 | шт | 641 | 685.87
2638502 | Букса для запiрних клапанiв STRÖMAX-AW. DN20 | шт | 956 | 1022.92
2638503 | Букса для запiрних клапанiв STRÖMAX-AW. DN25 | шт | 1278 | 1367.46
2638504 | Букса для запiрних клапанiв STRÖMAX-AW. DN32 | шт | 2048 | 2191.36
2638505 | Букса для запiрних клапанiв STRÖMAX-AW. DN40 | шт | 2987 | 3196.09
2638506 | Букса для запiрних клапанiв STRÖMAX-AW. DN50 | шт | 4639 | 4963.73
2638507 | Букса для запiрних клапанiв STRÖMAX-AW. DN65 | шт | 9552 | 10220.64
2638508 | Букса для запiрних клапанiв STRÖMAX-AW. DN80 | шт | 14105 | 15092.35
2638751 | Букса для клапанiв 4215 W, 4215 AW. DN15 | шт | 769 | 822.83
2638752 | Букса для клапанiв 4215 W, 4215 AW. DN20 | шт | 1097 | 1173.79
2638753 | Букса для клапанiв 4215 W, 4215 AW. DN25 | шт | 1229 | 1315.03
2638754 | Букса для клапанiв 4215 W, 4215 AW. DN32 | шт | 1468 | 1570.76
2638755 | Букса для клапанiв 4215 W, 4215 AW. DN40 | шт | 1969 | 2106.83
2638756 | Букса для клапанiв 4215 W, 4215 AW. DN50 | шт | 1875 | 2006.25
2638800 | Кран- букса для для балансувальних вентилів STROMAX-MW и STROMAX-RW,DN 15 | шт | 914 | 977.98
2638901 | Букса для запiрних клапанiв STRÖMAX-WD. DN15 | шт | 1014 | 1084.98
2638902 | Букса для запiрних клапанiв STRÖMAX-WD. DN20 | шт | 1180 | 1262.6
2638903 | Букса для запiрних клапанiв STRÖMAX-WD. DN25 | шт | 1648 | 1763.36
2638904 | Букса для запiрних клапанiв STRÖMAX-WD. DN32 | шт | 2095 | 2241.65
2638905 | Букса для запiрних клапанiв STRÖMAX-WD. DN40 | шт | 3056 | 3269.92
2638906 | Букса для запiрних клапанiв STRÖMAX-WD. DN50 | шт | 4349 | 4653.43
2638907 | Букса для запiрних клапанiв STRÖMAX-WD. DN65 | шт | 7619 | 8152.33
2638908 | Букса для запiрних клапанiв STRÖMAX-WD. DN80 | шт | 9316 | 9968.12
2651900 | Маховик з крiпильним гвинтом для STRÖMAX, моделей з сальником. 2 4115 AW, 2 4315 AW | шт | 121 | 129.47
2651902 | Маховик з крiпильним гвинтом для STRÖMAX, моделей з сальником. 2 4115 AW, 2 4315 AW | шт | 167 | 178.69
2651904 | Маховик з крiпильним гвинтом для STRÖMAX, моделей з сальником. 2 4115 AW, 2 4315 AW | шт | 272 | 291.04
2651906 | Маховик з крiпильним гвинтом для STRÖMAX, моделей з сальником. 2 4115 AW, 2 4315 AW | шт | 392 | 419.44
2651907 | Маховик з крiпильним гвинтом для STRÖMAX, моделей з сальником. 2 4115 AW, 2 4315 AW | шт | 1047 | 1120.29
2652001 | Зелений маховик з крiпильним гвинтом для клапанiв 4215 W, 4215 AW. (DN15-20) | шт | 121 | 129.47
2652003 | Зелений маховик з крiпильним гвинтом для клапанiв 4215 W, 4215 AW. (DN25-32) | шт | 121 | 129.47
2652004 | Зелений маховик з крiпильним гвинтом для клапанiв 4215 W, 4215 AW. (DN40-50) | шт | 121 | 129.47
2652202 | Маховик зеленого кольору для 2 4017 (DN40-50) | шт | 767 | 820.69
2776651 | Термозмішувальний клапан TMW із зміною напрямку потоку холодної води для систем питного водопостачання | шт | 3961 | 4238.27
2776654 | Термозмішувальний клапан TMW 2 із зміною напрямку потоку холодної та гарячої води для систем питного водопостачання | шт | 5554 | 5942.78
2845122 | Компактний розподілювач для санітарно- технічного обладнання DN 20, відводи G 1/2" з євроконусом,2 відводи | шт | 813 | 869.91
2845123 | Компактний розподілювач для санітарно- технічного обладнання DN20, 3 відводи | шт | 849 | 908.43
2845124 | Компактний розподілювач для санітарно- технічного обладнання DN20, 4 відводи | шт | 932 | 997.24
2845132 | Компактний розподілювач для санітарно- технічного обладнання DN20, 2 відводи | шт | 756 | 808.92
4411180 | Фільтр- грязьовик з фланцевим підключенням. Тонка сітка з хромонікелевої сталі, розмір комірки 0,75 мм- 4111, DN 50. | шт | 5953 | 6369.71
4411181 | Фільтр- грязьовик з фланцевим підключенням. Тонка сітка з хромонікелевої сталі, розмір комірки 0,75 мм- 4111, DN 65 | шт | 8114 | 8681.98
4411182 | Фільтр- грязьовик з фланцевим підключенням. Тонка сітка з хромонікелевої сталі, розмір комірки 0,75 мм- 4111, DN 80 | шт | 9538 | 10205.66
4411183 | Фільтр- грязьовик з фланцевим підключенням. Тонка сітка з хромонікелевої сталі, розмір комірки 0,75 мм- 4111, DN 100 | шт | 13605 | 14557.35
4411184 | Фільтр- грязьовик з фланцевим підключенням. Тонка сітка з хромонікелевої сталі, розмір комірки 0,75 мм- 4111, DN 125 | шт | 21558 | 23067.06
4411185 | Фільтр- грязьовик з фланцевим підключенням. Тонка сітка з хромонікелевої сталі, розмір комірки 0,75 мм- 4111, DN 150 | шт | 27972 | 29930.04
4411186 | Фільтр- грязьовик з фланцевим підключенням. Тонка сітка з хромонікелевої сталі, розмір комірки 0,75 мм- 4111, DN 200 | шт | 45951 | 49167.57
4411187 | Фільтр- грязьовик з фланцевим підключенням. Тонка сітка з хромонікелевої сталі, розмір комірки 0,75 мм- 4111, DN 250 | шт | 83595 | 89446.65
4411188 | Фiльтр-грязьовик, з похилою конструкцiєю фiльтруючого елемента, з фланцевим з'єднанням, розмір комірки 6 мм. DN300 | шт | 103972 | 111250.04
4411189 | Фiльтр-грязьовик, з похилою конструкцiєю фiльтруючого елемента, з фланцевим з'єднанням, розмір комірки 6 мм. DN350 | шт | 182768 | 195561.76
4411190 | Фiльтр-грязьовик, з похилою конструкцiєю фiльтруючого елемента, з фланцевим з'єднанням, розмір комірки 6 мм. DN400 | шт | 225013 | 240763.91
3E53203 | COMPACTFLOOR готова до монтажу шафа управління для підлогового опалення, підключення праворуч, 3-відводи, 230V | шт | 62350 | 66714.5
3E53204 | COMPACTFLOOR готова до монтажу шафа управління для підлогового опалення, підключення праворуч, 4-відводи, 230V | шт | 67742 | 72483.94
3E53205 | COMPACTFLOOR готова до монтажу шафа управління для підлогового опалення, підключення праворуч, 5-відводів, 230V | шт | 73080 | 78195.6
3E53206 | COMPACTFLOOR готова до монтажу шафа управління для підлогового опалення, підключення праворуч, 6-відводи, 230V | шт | 77652 | 83087.64
3E53207 | COMPACTFLOOR готова до монтажу шафа управління для підлогового опалення, підключення праворуч, 7-відводів, 230V | шт | 86826 | 92903.82
3E53208 | COMPACTFLOOR готова до монтажу шафа управління для підлогового опалення, підключення праворуч, 8-відводів, 230V | шт | 91356 | 97750.92
3E53209 | COMPACTFLOOR готова до монтажу шафа управління для підлогового опалення, підключення праворуч, 9-відводів, 230V | шт | 96919 | 103703.33
3E53210 | COMPACTFLOOR готова до монтажу шафа управління для підлогового опалення, підключення праворуч, 10-відводів, 230V | шт | 102323 | 109485.61
3E53211 | COMPACTFLOOR готова до монтажу шафа управління для підлогового опалення, підключення праворуч, 11-відводів, 230V | шт | 102733 | 109924.31
3E53212 | COMPACTFLOOR готова до монтажу шафа управління для підлогового опалення, підключення праворуч, 12-відводів, 230V | шт | 107027 | 114518.89
3E53213 | COMPACTFLOOR готова до монтажу шафа управління для підлогового опалення, підключення ліворуч, 3-відводи, 230V | шт | 62350 | 66714.5
3E53214 | COMPACTFLOOR готова до монтажу шафа управління для підлогового опалення, підключення ліворуч, 3-відводів, 230V | шт | 67742 | 72483.94
3E53215 | COMPACTFLOOR готова до монтажу шафа управління для підлогового опалення, підключення ліворуч, 5-відводів, 230V | шт | 73080 | 78195.6
3E53216 | COMPACTFLOOR готова до монтажу шафа управління для підлогового опалення, підключення ліворуч, 6-відводів, 230V | шт | 77652 | 83087.64
3E53217 | COMPACTFLOOR готова до монтажу шафа управління для підлогового опалення, підключення ліворуч, 7-відводів, 230V | шт | 86826 | 92903.82
3E53218 | COMPACTFLOOR готова до монтажу шафа управління для підлогового опалення, підключення ліворуч, 8-відводів, 230V | шт | 91356 | 97750.92
3E53219 | COMPACTFLOOR готова до монтажу шафа управління для підлогового опалення, підключення ліворуч, 9-відводів, 230V | шт | 96919 | 103703.33
3E53220 | COMPACTFLOOR готова до монтажу шафа управління для підлогового опалення, підключення ліворуч, 10-відводів, 230V | шт | 102323 | 109485.61
3E53221 | COMPACTFLOOR готова до монтажу шафа управління для підлогового опалення, підключення ліворуч, 11-відводів, 230V | шт | 102733 | 109924.31
3E53222 | COMPACTFLOOR готова до монтажу шафа управління для підлогового опалення, підключення ліворуч, 12-відводів, 230V | шт | 107027 | 114518.89
3E53303 | Шафа управління, з встановленими термоприводами (230 В, 50 Гц), для систем підлогового опалення, додатково підключення двох нерегульованих контурів (радіаторів), підключення справа, 3 відводи. | шт | 73505 | 78650.35
3E53304 | COMPACTFLOOR готова до монтажу шафа управління для підлогового опалення, додатково пiдключення двох радiаторних контурiв, підключення праворуч 4-відводи, 230V | шт | 80780 | 86434.6
3E53305 | COMPACTFLOOR готова до монтажу шафа управління для підлогового опалення, додатково пiдключення двох радiаторних контурiв, підключення праворуч 5-відводів, 230V | шт | 84704 | 90633.28
3E53306 | Шафа управління, з встановленими термоприводами (230 В, 50 Гц), для систем підлогового опалення, додатково підключення двох нерегульованих контурів (радіаторів), підключення справа, 6 відводів. | шт | 89498 | 95762.86
3E53307 | COMPACTFLOOR готова до монтажу шафа управління для підлогового опалення, додатково пiдключення двох радiаторних контурiв, підключення праворуч 7-відводів, 230V | шт | 94596 | 101217.72
3E53308 | COMPACTFLOOR готова до монтажу шафа управління для підлогового опалення, додатково пiдключення двох радiаторних контурiв, підключення праворуч 8-відводів, 230V | шт | 99145 | 106085.15
3E53309 | COMPACTFLOOR готова до монтажу шафа управління для підлогового опалення, додатково пiдключення двох радiаторних контурiв, підключення праворуч 9-відводів, 230V | шт | 106370 | 113815.9
3E53310 | COMPACTFLOOR готова до монтажу шафа управління для підлогового опалення, додатково пiдключення двох радiаторних контурiв, підключення праворуч 10-відводів, 230V | шт | 110820 | 118577.4
3E53311 | COMPACTFLOOR готова до монтажу шафа управління для підлогового опалення, додатково пiдключення двох радiаторних контурiв, підключення праворуч 11-відводів, 230V | шт | 111228 | 119013.96
3E53312 | COMPACTFLOOR готова до монтажу шафа управління для підлогового опалення, додатково пiдключення двох радiаторних контурiв, підключення праворуч 12-відводів, 230V | шт | 115772 | 123876.04
3E53313 | COMPACTFLOOR готова до монтажу шафа управління для підлогового опалення, підключення ліворуч, 3-відводи, 230V | шт | 70886 | 75848.02
3E53314 | COMPACTFLOOR готова до монтажу шафа управління для підлогового опалення, підключення ліворуч, 4-відводи, 230V | шт | 80780 | 86434.6
3E53315 | COMPACTFLOOR готова до монтажу шафа управління для підлогового опалення, підключення ліворуч, 5-відводів, 230V | шт | 84704 | 90633.28
3E53316 | COMPACTFLOOR готова до монтажу шафа управління для підлогового опалення, підключення ліворуч, 6-відводів, 230V | шт | 86309 | 92350.63
3E53317 | COMPACTFLOOR готова до монтажу шафа управління для підлогового опалення, підключення ліворуч, 7-відводів, 230V | шт | 94596 | 101217.72
3E53318 | COMPACTFLOOR готова до монтажу шафа управління для підлогового опалення, підключення ліворуч, 8-відводів, 230V | шт | 99145 | 106085.15
3E53319 | COMPACTFLOOR готова до монтажу шафа управління для підлогового опалення, підключення ліворуч, 9-відводів, 230V | шт | 106370 | 113815.9
3E53320 | COMPACTFLOOR готова до монтажу шафа управління для підлогового опалення, підключення ліворуч, 10-відводів, 230V | шт | 110820 | 118577.4
3E53321 | COMPACTFLOOR готова до монтажу шафа управління для підлогового опалення, підключення ліворуч, 11-відводів, 230V | шт | 111228 | 119013.96
3E53322 | COMPACTFLOOR готова до монтажу шафа управління для підлогового опалення, підключення ліворуч, 12-відводів, 230V | шт | 115772 | 123876.04
3E53323 | COMPACTFLOOR Light SK, виконання з насосом з електронним керуванням. 3 відводи. Готовий до монтажу модуль регулювання систем підлогового опалення, підключення знизу з відводом під кутом 90°. | шт | 34087 | 36473.09
3F53283 | COMPACTFLOOR WE готова до монтажу шафа управління для підлогового опалення, 3-відводи, 230V | шт | 99084 | 106019.88
3F53284 | COMPACTFLOOR WE готова до монтажу шафа управління для підлогового опалення, 4-відводи, 230V | шт | 102782 | 109976.74
3F53285 | COMPACTFLOOR WE готова до монтажу шафа управління для підлогового опалення, 5-відводів, 230V | шт | 106465 | 113917.55
3F53286 | COMPACTFLOOR WE готова до монтажу шафа управління для підлогового опалення, 6-відводів, 230V | шт | 110129 | 117838.03
3F53287 | COMPACTFLOOR WE готова до монтажу шафа управління для підлогового опалення, 7-відводів, 230V | шт | 115967 | 124084.69
3F53288 | COMPACTFLOOR WE готова до монтажу шафа управління для підлогового опалення, 8-відводів, 230V | шт | 119667 | 128043.69
3F53289 | COMPACTFLOOR WE готова до монтажу шафа управління для підлогового опалення, 9-відводів, 230V | шт | 123376 | 132012.32
3F53290 | COMPACTFLOOR WE готова до монтажу шафа управління для підлогового опалення, 10-відводів, 230V | шт | 133983 | 143361.81
3F53291 | COMPACTFLOOR WE готова до монтажу шафа управління для підлогового опалення, 11-відводів, 230V | шт | 137663 | 147299.41
3F53292 | COMPACTFLOOR WE готова до монтажу шафа управління для підлогового опалення, 12-відводів, 230V | шт | 141347 | 151241.29
3F53373 | COMPACTFLOOR Light SK, виконання без насосу. 3 відводи. Готовий до монтажу модуль регулювання систем підлогового опалення, підключення знизу з відводом під кутом 90°. | шт | 17790 | 19035.3
3F53374 | COMPACTFLOOR Light SK, виконання без насосу. 4 відводи. Готовий до монтажу модуль регулювання систем підлогового опалення, підключення знизу з відводом під кутом 90°. | шт | 19947 | 21343.29
3F53375 | COMPACTFLOOR Light SK, виконання без насосу. 5 відводів. Готовий до монтажу модуль регулювання систем підлогового опалення, підключення знизу з відводом під кутом 90°. | шт | 22085 | 23630.95
3F53376 | COMPACTFLOOR Light SK, виконання без насосу. 6 відводів. Готовий до монтажу модуль регулювання систем підлогового опалення, підключення знизу з відводом під кутом 90°. | шт | 24205 | 25899.35
3F53377 | COMPACTFLOOR Light SK, виконання без насосу. 7 відводів. Готовий до монтажу модуль регулювання систем підлогового опалення, підключення знизу з відводом під кутом 90°. | шт | 26429 | 28279.03
3F53378 | COMPACTFLOOR Light SK, виконання без насосу. 8 відводів. Готовий до монтажу модуль регулювання систем підлогового опалення, підключення знизу з відводом під кутом 90°. | шт | 28585 | 30585.95
3F53379 | COMPACTFLOOR Light SK, виконання без насосу. 9 відводів. Готовий до монтажу модуль регулювання систем підлогового опалення, підключення знизу з відводом під кутом 90°. | шт | 30750 | 32902.5
3F53380 | COMPACTFLOOR Light SK, виконання без насосу. 10 відводів. Готовий до монтажу модуль регулювання систем підлогового опалення, підключення знизу з відводом під кутом 90°. | шт | 32919 | 35223.33
3F53381 | COMPACTFLOOR Light SK, виконання без насосу. 11 відводів. Готовий до монтажу модуль регулювання систем підлогового опалення, підключення знизу з відводом під кутом 90°. | шт | 35058 | 37512.06
3F53382 | COMPACTFLOOR Light SK, виконання без насосу. 12 відводів. Готовий до монтажу модуль регулювання систем підлогового опалення, підключення знизу з відводом під кутом 90°. | шт | 37195 | 39798.65
3F79100 | Механічний регулятор кімнатної температури без таймеру, 230 В / 24 В | шт | 1129 | 1208.03
3F79802 | Коммутаційний модуль 230/24 В для підключення кімнатних термостатів та термоприводів. (опалення) | шт | 4122 | 4410.54
3F79803 | Коммутаційний модуль 230 В для підключення кімнатних термостатів та термоприводів. (опалення/охолодження) | шт | 5373 | 5749.11
3F79804 | Коммутаційний модуль 24 В для підключення кімнатних термостатів та термоприводів. (опалення/охолодження) | шт | 5373 | 5749.11
3F79904 | Регулятор кімнатної температуры HERZ з дистанційним радіоуправлінням, аналоговий, частота 433,92 МГц, 230 В | шт | 9802 | 10488.14
3F79911 | Електронний регулятор кімнатної температури (аналоговий). Діапазон регулювання 10-28°С, 230 В. (Опалення) | шт | 2318 | 2480.26
3F79912 | Електронний регулятор кімнатної температури (аналоговий). Діапазон регулювання 10-28°С, 24 В. ( Опалення ) | шт | 2318 | 2480.26
3F79913 | Електронний регулятор кімнатної температури (аналоговий). Діапазон регулювання 10-28°С, 230 В. (опалення + охолодження) | шт | 3210 | 3434.7
3F79914 | Електронний регулятор кімнатної температури (аналоговий). Діапазон регулювання 10-28°С, 24 В. ( опалення + охолодження ) | шт | 2785 | 2979.95
3F79915 | Електронний регулятор кімнатної температури (цифровий ). Діапазон регулювання 5-30°С, 230 В. (Опалення) | шт | 3830 | 4098.1
3F79916 | Електронний регулятор кімнатної температури (цифровий ). Діапазон регулювання 5-30°С, 24 В. (Опалення) | шт | 4159 | 4450.13
3F79917 | Електронний регулятор кімнатної температури (цифровий ). Діапазон регулювання 5-30°С, 230 В. (опалення + охолодження) | шт | 5629 | 6023.03
3F79918 | Електронний регулятор кімнатної температури (цифровий ). Діапазон регулювання 5-30°С, 24 В. (опалення + охолодження) | шт | 6283 | 6722.81
3F90023 | Витратомір HERZ. Діапазон регулювання 0-3 л/хв (8532) | шт | 1032 | 1104.24
3F90026 | Витратомiр. Дiапазон регулювання 0-6 л/хв. | шт | 734 | 785.38
3F90033 | Витратомiр. Дiапазон регулювання 0-3 л/хв. | шт | 735 | 786.45
3F90036 | Витратомір HERZ. Діапазон регулювання 0-6 л/хв | шт | 826 | 883.82
3F90053 | Витратомiр. Дiапазон регулювання 0-3 л/хв. | шт | 1585 | 1695.95
F400639 | HERZ-Kombi-клапан регулятор витрати, DN 15 зовнішня різь, PN 16. | шт | 37540 | 40167.8
F400642 | HERZ-Kombi-клапан регулятор витрати, з зовн.різзю,з плоским ущільненням. DN 20. kvs 6.3. Діапазон температур 5-130 °С, PN 16. | шт | 48790 | 52205.3
F400648 | HERZ-Kombi-клапан регулятор витрати, DN 200 UHF фланцеве виконання, PN 16. | шт | 547112 | 585409.84
F400656 | HERZ-Kombi-клапан регулятор витрати, DN 125HF фланцеве виконання, PN 16. | шт | 115014 | 123064.98
F400657 | HERZ-Kombi-клапан регулятор витрати, DN 150 HF фланцеве виконання, PN 16. | шт | 122800 | 131396
F400658 | HERZ-Kombi-клапан регулятор витрати, DN 200 HF фланцеве виконання, PN 16. | шт | 533136 | 570455.52
F400659 | HERZ-Kombi-клапан регулятор витрати, DN 250 HF фланцеве виконання, PN 16. | шт | 495556 | 530244.92
F400662 | HERZ-Kombi-клапан регулятор витрати,DN 50. kvs.32. Діапазон температур 5-130 °С, PN 16. | шт | 43267 | 46295.69
F400663 | HERZ-Kombi-клапан регулятор витрати,DN 65. kvs.50. Діапазон температур 5-130 °С, PN 16. | шт | 44878 | 48019.46
F400664 | HERZ-Kombi-клапан регулятор витрати,DN 80. kvs.80. Діапазон температур 5-130 °С, PN 16. | шт | 51092 | 54668.44
F400665 | HERZ-Kombi-клапан регулятор витрати,DN 100. kvs.125. Діапазон температур 5-130 °С, PN 16. | шт | 55234 | 59100.38
F400666 | HERZ-Kombi-клапан регулятор витрати,DN 125. kvs.180. Діапазон температур 5-130 °С, PN 16. | шт | 130720 | 139870.4
F400667 | HERZ-Kombi-клапан регулятор витрати,DN 150. . Діапазон температур 5-130 °С, PN 16. | шт | 141720 | 151640.4
F400668 | HERZ-Kombi-клапан регулятор витрати, DN 200. | шт | 523152 | 559772.64
F400674 | HERZ-Kombi-клапан регулятор витрати,DN 32.kvs 12.0. Діапазон температур 5-130 °С, PN 16. | шт | 67008 | 71698.56
F400675 | HERZ-Kombi-клапан регулятор витрати,DN 40. kvs 20.0. Діапазон температур 5-130 °С, PN 16. | шт | 71911 | 76944.77
F400681 | HERZ-Kombi-клапан регулятор витрати,DN 65. kvs 50. Діапазон температур 5-130 °С, PN 16. | шт | 135416 | 144895.12
F400692 | HERZ-Kombi-клапан регулятор витрати,DN 25. kvs 6.3. Діапазон температур 5-130 °С, PN 25. | шт | 53833 | 57601.31
F400694 | HERZ-Kombi-клапан регулятор витрати,DN 32. kvs 12.0. Діапазон температур 5-130 °С, PN 25. | шт | 58636 | 62740.52
F400695 | HERZ-Kombi-клапан регулятор витрати,DN 40. kvs 20.0. Діапазон температур 5-130 °С, PN 25. | шт | 63039 | 67451.73
F400699 | HERZ-Kombi-клапан регулятор витрати,DN 100. kvs 125.0. Діапазон температур 5-130 °С, PN 25. | шт | 157096 | 168092.72
F400707 | Регулятор перепаду тиску, фанцеве виконання - 10..40 кПа- DN 65. | шт | 54659 | 58485.13
F400708 | Регулятор перепаду тиску, фанцеве виконання - 10..40 кПа- DN 80. | шт | 59085 | 63220.95
F400709 | Регулятор перепаду тиску, фанцеве виконання - 10..40 кПа- DN 100. | шт | 61519 | 65825.33
F400717 | Регулятор перепаду тиску, фанцеве виконання - 20...80 кПа- DN 65. | шт | 54659 | 58485.13
F400718 | Регулятор перепаду тиску, фанцеве виконання - 20..80 кПа- DN 80. | шт | 59085 | 63220.95
F400719 | Регулятор перепаду тиску, фанцеве виконання - 20..80 кПа- DN 100. | шт | 61519 | 65825.33
F400720 | Регулятор перепаду тиску, фанцеве виконання - 20..80 кПа. DN125. | шт | 98242 | 105118.94
F400721 | Регулятор перепаду тиску, фанцеве виконання - 20..80 кПа- DN 150. | шт | 107027 | 114518.89
F400726 | Регулятор перепаду тиску, фанцеве виконання - 50...150 кПа- DN 50. | шт | 45365 | 48540.55
F400727 | Регулятор перепаду тиску, фанцеве виконання - 50...150 кПа- DN 65. | шт | 47356 | 50670.92
F400728 | Регулятор перепаду тиску, фанцеве виконання - 50..150 кПа- DN 80. | шт | 51782 | 55406.74
F400729 | Регулятор перепаду тиску, фанцеве виконання - 50..150 кПа- DN 100. | шт | 54216 | 58011.12
F400730 | Регулятор перепаду тиску, фанцеве виконання - 50..150 кПа- DN 125. | шт | 109760 | 117443.2
F400731 | Регулятор перепаду тиску, фанцеве виконання - 50..150 кПа. DN150. | шт | 107826 | 115373.82
F400732 | Регулятор перепаду тиску, фанцеве виконання - 50..150 кПа. DN200. | шт | 301513 | 322618.91
F400738 | Регулятор перепаду тиску, фанцеве виконання - 20..80 кПа- DN 80HF , Kvs 84 | шт | 61961 | 66298.27
F403501 | HERZ-двоходовий клапан з рівнопроцентною характеристикою. Діапазон температур 5-140 °С, PN 16. DN 15. kvs 1. | шт | 15712 | 16811.84
F403503 | HERZ-двоходовий клапан з рівнопроцентною характеристикою. Діапазон температур 5-140 °С, PN 16. DN 25. kvs 6.3 | шт | 19253 | 20600.71
F403504 | HERZ-двоходовий клапан з рівнопроцентною характеристикою. Діапазон температур 5-140 °С, PN 16. DN 32. kvs 16 | шт | 21465 | 22967.55
F403505 | HERZ-двоходовий клапан з рівнопроцентною характеристикою. Діапазон температур 5-140 °С, PN 16. DN 40. kvs 25 | шт | 23900 | 25573
F403507 | HERZ-двоходовий клапан з рівнопроцентною характеристикою. Діапазон температур 5-140 °С, PN 16. DN 65. kvs 63 | шт | 40939 | 43804.73
F403508 | HERZ-двоходовий клапан з рівнопроцентною характеристикою. Діапазон температур 5-140 °С, PN 16. DN 80. kvs 100 | шт | 45586 | 48777.02
F403509 | HERZ-двоходовий клапан з рівнопроцентною характеристикою. Діапазон температур 5-140 °С, PN 16. DN 100. kvs 160 | шт | 61740 | 66061.8
F403510 | HERZ-двоходовий клапан з рівнопроцентною характеристикою. Діапазон температур 5-140 °С, PN 16. DN 125. kvs 250 | шт | 87852 | 94001.64
F403511 | HERZ-двоходовий клапан з рівнопроцентною характеристикою. Діапазон температур 5-140 °С, PN 16. DN 15. kvs 1.6 | шт | 15712 | 16811.84
F403513 | HERZ-двоходовий клапан з рівнопроцентною характеристикою. Діапазон температур 5-140 °С, PN 16. DN 25. kvs 10 | шт | 19253 | 20600.71
F403516 | HERZ-двоходовий клапан з рівнопроцентною характеристикою. Діапазон температур 5-140 °С, PN 16. DN 50. kvs 40 | шт | 30981 | 33149.67
F403531 | HERZ-двоходовий клапан з рівнопроцентною характеристикою. Діапазон температур 5-140 °С, PN 16. DN 15. kvs 4 | шт | 15712 | 16811.84
F403541 | HERZ-двоходовий клапан з рівнопроцентною характеристикою. Діапазон температур 5-140 °С, PN 16. DN 150. kvs 330 | шт | 97810 | 104656.7
F403550 | HERZ-двоходовий клапан з рівнопроцентною характеристикою. Діапазон температур 5-140 °С, PN 25. DN 125. kvs 250 | шт | 99359 | 106314.13
F403551 | HERZ-двоходовий клапан з рівнопроцентною характеристикою. Діапазон температур 5-140 °С, PN 25. DN 15. kvs 1.6 | шт | 16376 | 17522.32
F403552 | HERZ-двоходовий клапан з рівнопроцентною характеристикою. Діапазон температур 5-140 °С, PN 25. DN 150. kvs 330 | шт | 109760 | 117443.2
F403553 | HERZ-двоходовий клапан з рівнопроцентною характеристикою. Діапазон температур 5-140 °С, PN 25. DN 25. kvs 10 | шт | 20580 | 22020.6
F403556 | HERZ-двоходовий клапан з рівнопроцентною характеристикою. Діапазон температур 5-140 °С, PN 25. DN 50. kvs 40 | шт | 26297 | 28137.79
F403561 | HERZ-двоходовий клапан з рівнопроцентною характеристикою. Діапазон температур 5-140 °С, PN 25. DN 15. kvs 2.5 | шт | 16376 | 17522.32
F403571 | HERZ-двоходовий клапан з рівнопроцентною характеристикою. Діапазон температур 5-140 °С, PN 25. DN 15. kvs 4.0 | шт | 16376 | 17522.32
F403701 | HERZ-триходовий регулюючий клапан з рівнопроцентною характеристикою. Діапазон температур 5-140 °С, PN 16. DN 15. kvs 1. | шт | 18146 | 19416.22
F403703 | HERZ-триходовий регулюючий клапан з рівнопроцентною характеристикою. Діапазон температур 5-140 °С, PN 16. DN 25. kvs 6.3 | шт | 21908 | 23441.56
F403704 | HERZ-триходовий регулюючий клапан з рівнопроцентною характеристикою. Діапазон температур 5-140 °С, PN 16. DN 32. kvs 16 | шт | 24785 | 26519.95
F403705 | HERZ-триходовий регулюючий клапан з рівнопроцентною характеристикою. Діапазон температур 5-140 °С, PN 16. DN 40. kvs 25. | шт | 27440 | 29360.8
F403707 | HERZ-триходовий регулюючий клапан з рівнопроцентною характеристикою. Діапазон температур 5-140 °С, PN 16. DN 65. kvs 63. | шт | 48020 | 51381.4
F403708 | HERZ-триходовий регулюючий клапан з рівнопроцентною характеристикою. Діапазон температур 5-140 °С, PN 16. DN 80. kvs 100. | шт | 51782 | 55406.74
F403709 | HERZ-триходовий регулюючий клапан з рівнопроцентною характеристикою. Діапазон температур 5-140 °С, PN 16. DN 100. kvs 160. | шт | 68600 | 73402
F403710 | HERZ-триходовий регулюючий клапан з рівнопроцентною характеристикою. Діапазон температур 5-140 °С, PN 16. DN 125. kvs 250. | шт | 88959 | 95186.13
F403711 | HERZ-триходовий регулюючий клапан з рівнопроцентною характеристикою. Діапазон температур 5-140 °С, PN 16. DN 15. kvs 1.6 | шт | 18146 | 19416.22
F403713 | HERZ-триходовий регулюючий клапан з рівнопроцентною характеристикою. Діапазон температур 5-140 °С, PN 16. DN 25. kvs 10 | шт | 21908 | 23441.56
F403716 | HERZ-триходовий регулюючий клапан з рівнопроцентною характеристикою. Діапазон температур 5-140 °С, PN 16. DN 50. kvs 40. | шт | 33858 | 36228.06
F403741 | HERZ-триходовий регулюючий клапан з рівнопроцентною характеристикою. Діапазон температур 5-140 °С, PN 16. DN 150. kvs 330. | шт | 104006 | 111286.42
F771281 | Привід для регулюючих клапанів 230 В AC Регулювання: дво-, трипозиційне, зусилля закриття 500 Н, хід штока 15 мм, | шт | 20387 | 21814.09
F771282 | Привід для регулюючих клапанів 230 В AC Регулювання: дво-, трипозиційне, зусилля закриття 1000 Н, хід штока 20 мм | шт | 26828 | 28705.96
F771284 | Привід для регулюючих клапанів 230 В AC Регулювання: дво-, трипозиційне, зусилля закриття 2500 Н | шт | 53361 | 57096.27
F771290 | Привід для регулюючих клапанів 24 В AC/DC Регулювання: плавне, зусилля закриття 500 Н, хід штока 15 мм | шт | 21097 | 22573.79
F771291 | Привід для регулюючих клапанів 24 В AC/DC Регулювання: плавне, зусилля закриття 1000 Н, хід штока 20 мм | шт | 27951 | 29907.57
F771292 | Привід для регулюючих клапанів 24 В AC/DC Регулювання: плавне, зусилля закриття 2500 Н, хід штока 40 мм | шт | 55547 | 59435.29
F771295 | Привід для регулюючих клапанів 24 В AC/DC Регулювання: дво-, трипозиційне, зусилля закриття 500 Н, хід штока 15 мм | шт | 20387 | 21814.09
F771296 | Привід для регулюючих клапанів 24 В AC/DC Регулювання: дво-, трипозиційне, зусилля закриття 1000 Н, хід штока 20 мм | шт | 26828 | 28705.96
F771298 | Привід для регулюючих клапанів 24 В AC/DC Регулювання: дво-, трипозиційне, зусилля закриття 2500 Н, хід штока 40 мм. | шт | 53361 | 57096.27
F779102 | Датчик кімнатної температури. | шт | 4635 | 4959.45
F779331 | Пульт управління з дисплеєм для контролера XF- 5000 (ENG ) | шт | 7967 | 8524.69
F779335 | Модуль розширення для котролера.Розширення до 9 аналогових вхідних сигналів в інжинерних системах будівлі.5 входів NTC,2.2 кОм при 25 °С, 4 входа 0/2-20мА. | шт | 9295 | 9945.65
F779340 | Модуль розширення для мікропроцесорного контролера. | шт | 30544 | 32682.08
F779341 | HERZ-NTC-Датчик температури для установки в трубопроводах,різь підключення R1/2. Діапазон температур від -50 до +150 °С.Довжина сенсора 100 мм. | шт | 8188 | 8761.16
F779342 | HERZ-NTC-Датчик температури для установки в трубопроводах,різь підключення R1/2. Діапазон температур від -50 до +150 °С.Довжина сенсора 200 мм. | шт | 11950 | 12786.5
F779344 | Датчик температури для встановлення всередині трубопроводів, приєднувальна різь G1/2 | шт | 8596 | 9197.72
F779350 | HERZ-контролер мікропроцесорний XF- 5000 ( ENG) | шт | 45365 | 48540.55
F779360 | Датчик зовнішньої температури,вимірювання NTC термістором. Діапазон температур Діапазон температур -40 до +60 °С | шт | 3984 | 4262.88
F779370 | HERZ-контролер для підключення до 2-ох опалювальних контурів з 3-позиційними приводами або 1 оплювального контуру з додатковим контуром гвп.З опцією погодозалежного керування. | шт | 30538 | 32675.66
S316349 | H3000-DG-1R-Design, чорний матовий | шт | 5091 | 5447.37
S316449 | H3000-Eck-1R-Design, чорний матовий | шт | 5091 | 5447.37
S316601 | Вузол підключення "De Luxe", DG, для 1-х трубних сис-м, хромований | шт | 5687 | 6085.09
S316604 | Вузол підключення "De Luxe", DG, для 1-х трубних сис-м, колір білий | шт | 5234 | 5600.38
S316611 | Вузол підключення "De Luxe", Eck, для 1-х трубних сис-м, хромований | шт | 5687 | 6085.09
S316614 | Вузол підключення "De Luxe", Eck, для 1-х трубних сис-м, колір білий | шт | 5234 | 5600.38
S326349 | H3000-DG-2R-Design, чорний матовий | шт | 5091 | 5447.37
S326449 | H3000-Eck-2R-Design, чорний матовий | шт | 5091 | 5447.37
S326601 | Вузол підключення "De Luxe", DG, для 2-х трубних сис-м, хромований | шт | 5687 | 6085.09
S326604 | Вузол підключення "De Luxe", DG, для 2-х трубних сис-м, колір білий | шт | 5234 | 5600.38
S326611 | Вузол підключення "De Luxe", Eck, для 2-х трубних сис-м, хромований | шт | 5687 | 6085.09
S326614 | Вузол підключення "De Luxe", Eck, для 2-х трубних сис-м, колір білий | шт | 5234 | 5600.38
S369141 | Вузол підключення "De Luxe", TS-Esk, для 2-х трубних сис-м, хромований | шт | 5001 | 5351.07
S369144 | Вузол підключення "De Luxe", TS-Esk, для 2-х трубних сис-м, колір білий | шт | 4609 | 4931.63
S369241 | Вузол підключення "De Luxe", TS-DG, для 2-х трубних сис-м, хромований | шт | 5001 | 5351.07
S369244 | Вузол підключення "De Luxe", TS-DG, для 2-х трубних сис-м, колір білий | шт | 4609 | 4931.63
S369349 | TS-3000-DG-2R-Design, чорний матовий | шт | 4475 | 4788.25
S369449 | Вузол підключення "De Luxe", чорний | шт | 4814 | 5150.98
S372021 | Вентиль інтегрований запірний DE LUXE ,хромований.Підключення до труби М 22 х 1,5. | шт | 3589 | 3840.23
S372024 | Вентиль інтегрований запірний DE LUXE ,Білий.Підключення до труби М 22 х 1,5. | шт | 3121 | 3339.47
S372041 | Вентиль інтегрований запірний DE LUXE ,хромований.Підключення до труби М 22 х 1,5. | шт | 3589 | 3840.23
S372044 | Вентиль інтегрований запірний DE LUXE ,білий .Підключення до труби М 22 х 1,5. | шт | 2510 | 2685.7
S372401 | Клапан запірний ГЕРЦ DE LUXE, кутовий, колір вінтаж. DN15 | шт | 1339 | 1432.73
S372601 | Вентиль запірний DE LUXE з функцією попереднього налаштування, кутовий.Колір-пергамон. | шт | 2497 | 2671.79
S372602 | Вентиль запірний DE LUXE з функцією попереднього налаштування, кутовий.Колір-егейс. | шт | 2497 | 2671.79
S372603 | Вентиль запірний DE LUXE з функцією попереднього налаштування, кутовий.Колір-манхетен. | шт | 2497 | 2671.79
S372604 | Вентиль запірний DE LUXE з функцією попереднього налаштування, кутовий, колір едельвейс, DN 15. | шт | 2497 | 2671.79
S372605 | Вентиль запірний DE LUXE з функцією попереднього налаштування, кутовий.Колір-каліпсо | шт | 2497 | 2671.79
S372606 | Вентиль запірний DE LUXE з функцією попереднього налаштування, кутовий, колір беж. | шт | 2497 | 2671.79
S372607 | Вентиль запірний DE LUXE з функцією попереднього налаштування, кутовий.Колір-грінвіч | шт | 2497 | 2671.79
S372608 | Вентиль запірний DE LUXE з функцією попереднього налаштування, кутовий.Колір-жасмін | шт | 2497 | 2671.79
S372609 | Вентиль запірний DE LUXE з функцією попереднього налаштування, кутовий.Колір-натуральний | шт | 2497 | 2671.79
S372610 | Вентиль зворотного потоку HERZ-„DE LUXE“, кутовий, колір ультрамарин | шт | 2497 | 2671.79
S372611 | Вентиль рег. на обробку, "De Luxe", кутовий, червоногарячий | шт | 2497 | 2671.79
S372612 | Вентиль запірний DE LUXE з функцією попереднього налаштування, кутовий.Колір-червоний рубін | шт | 2497 | 2671.79
S372613 | Вентиль рег. на обробку, "De Luxe", кутовий, колір блакитний | шт | 2497 | 2671.79
S372614 | Вентиль запірний, "De Luxe", кутовий, колір жовтий з позолотою | шт | 2497 | 2671.79
S372615 | Вентиль рег. на обробку, "De Luxe", кутовий, колір - слонова кістка | шт | 2497 | 2671.79
S373341 | Клапан для відключення радіатора,RL-Design,прохідний, хромований. G1/2-M 22 х 1,5 | шт | 2348 | 2512.36
S373344 | Клапан для відключення радіатора,RL-Design,прохідний, білий. G1/2-M 22 х 1,5 | шт | 2041 | 2183.87
S373441 | Клапан для відключення радіатора,RL-Design, хромований кутовий G1/2-M 22 х 1,5 | шт | 2348 | 2512.36
S373444 | Клапан для відключення радіатора,RL-Design,кутовий G1/2-M 22 х 1,5 | шт | 1892 | 2024.44
S373841 | Запiрно-регулюючi клапани DE LUXE RL для зворотної лiнiї радiатора, кутовий спецiальний, хромований. G 1/2 – M 22 x 1,5 | шт | 2101 | 2248.07
S373844 | Запiрно-регулюючi клапани DE LUXE RL для зворотної лiнiї радiатора, кутовий спецiальний, бiлого кольору. G 1/2 – M 22 x 1,5 | шт | 1693 | 1811.51
S374541 | Клапан для відключення радіатора,RL-Design,осьовий АВ, хромований. G1/2-M 22 х 1,5 | шт | 2348 | 2512.36
S374544 | Клапан для відключення радіатора,RL-Design,осьовий АВ, білий . G1/2-M 22 х 1,5 | шт | 1892 | 2024.44
S374641 | Клапан для відключення радіатора,RL-Design,осьовий CD, хромований. G1/2-M 22 х 1,5 | шт | 2041 | 2183.87
S374644 | Клапан для відключення радіатора,RL-Design,осьовий CD, білий. G1/2-M 22 х 1,5 | шт | 2041 | 2183.87
S379141 | Вузол підключення "De Luxe", TS-Esk, для 1-х трубних сис-м, хромований | шт | 5001 | 5351.07
S379144 | Вузол підключення "De Luxe", TS-Esk, для 1-х трубних сис-м, колір білий | шт | 4609 | 4931.63
S379241 | Вузол підключення "De Luxe", TS-DG, для 1-х трубних сис-м, хромований | шт | 5001 | 5351.07
S379244 | Вузол підключення "De Luxe", TS-DG, для 1-х трубних сис-м, колір білий | шт | 4609 | 4931.63
S379349 | Вузол пiдключення для радiаторiв DE LUXE TS-3000-DG-1R-Design, чорний матовий | шт | 4475 | 4788.25
S379449 | Вузол пiдключення для радiаторiв DE LUXE TS-3000-Eck-1 R-Design, чорний матовий | шт | 4475 | 4788.25
S606614 | Комплект затискачів "DE Luxe" для РЕ-Х, РВ- і м/п труб, 14х2 | шт | 736 | 787.52
S606616 | Комплект затискачів "DE Luxe" для РЕ-Х, РВ- і м/п труб, 16х2 | шт | 736 | 787.52
S622022 | Адаптер Design-хром, М22х1,5-Rp1/2" | шт | 999 | 1068.93
S622651 | Під'єднання до радіатора із занурювальною трубкою Design-хром, G1/2"-G3/4" | шт | 1054 | 1127.78
S625211 | Під'єднання до радіатора Design-хром, G1/2"-G3/4" | шт | 720 | 770.4
S628121 | Декоративний ковпачок для компресійного фітинга DE LUXE,колір-пергамон | шт | 348 | 372.36
S628122 | Декоративний ковпачок для компресійного фітинга DE LUXE,колір-єгейський | шт | 348 | 372.36
S628123 | Декоративний ковпачок для компресійного фітинга DE LUXE,колір-манхетен | шт | 348 | 372.36
S628124 | Декоративний ковпачок для компресійного фітинга DE LUXE, колір- єдельвейс | шт | 348 | 372.36
S628125 | Декоративний ковпачок для компресійного фітинга DE LUXE,колір-каліпсо | шт | 348 | 372.36
S628126 | Декоративний ковпачок для компресійного фітинга DE LUXE, колір-бежевий. | шт | 348 | 372.36
S628127 | Декоративний ковпачок для компресійного фітинга DE LUXE,колір-грінвіч | шт | 348 | 372.36
S628128 | Декоративний ковпачок для компресійного фітинга DE LUXE,колір-жасмін | шт | 348 | 372.36
S628129 | Декоративний ковпачок для компресійного фітинга DE LUXE,колір-натуральний | шт | 348 | 372.36
S628130 | Декоративний ковпачок для компресійного фітинга DE LUXE,колір-синій ультрамарин | шт | 348 | 372.36
S628131 | Декоративний ковпачок для компресійного фітинга DE LUXE,колір-вогняно червоний | шт | 348 | 372.36
S628132 | Декоративний ковпачок для компресійного фітинга DE LUXE,колір-рубіновий | шт | 348 | 372.36
S628133 | Декоративний ковпачок для компресійного фітинга DE LUXE,колір-сигнально синій | шт | 348 | 372.36
S628134 | Декоративний ковпачок для компресійного фітинга DE LUXE,колір-золотисто жовтий | шт | 348 | 372.36
S628135 | Декоративний ковпачок для компресійного фітинга DE LUXE,колір-світла слонова кість | шт | 348 | 372.36
S628410 | Комплект затискачів "DE Luxe" для сталевих і мідних труб, 10, ущілільнення за доп. О-рінг | шт | 501 | 536.07
S628412 | Комплект затискачів "DE Luxe" для сталевих і мідних труб, 12, метал. ущільнення | шт | 501 | 536.07
S628414 | Комплект затискачів "DE Luxe" для сталевих і мідних труб, 14, метал. ущільнення | шт | 501 | 536.07
S628415 | Комплект затискачів "DE Luxe" для сталевих і мідних труб, 15, метал. ущільнення | шт | 501 | 536.07
S628416 | Комплект затискачів "DE Luxe" для сталевих і мідних труб, 16, метал. ущільнення | шт | 501 | 536.07
S628612 | Комплект затискачів DE LUXE з гум. ущільненням зі сторони труби, 12 | шт | 646 | 691.22
S628615 | Комплект затискачів DE LUXE з гум. ущільненням зі сторони труби, 15 | шт | 646 | 691.22
S629201 | Фітинг DE LUXE з металічним ущільненням, з декоративним ковпачком,пергамон | шт | 515 | 551.05
S629202 | Фітинг DE LUXE з металічним ущільненням, з декоративним ковпачком,колір єгейський | шт | 515 | 551.05
S629203 | Фітинг DE LUXE з металічним ущільненням, з декоративним ковпачком,колір манхетен | шт | 515 | 551.05
S629204 | Фітинг DE LUXE з металічним ущільненням, з декоративним ковпачком,колір єдельвейс | шт | 515 | 551.05
S629205 | Фітинг DE LUXE з металічним ущільненням, з декоративним ковпачком,колір каліпсо | шт | 515 | 551.05
S629206 | Фітинг DE LUXE з металічним ущільненням, з декоративним ковпачком,бежевий | шт | 515 | 551.05
S629207 | Фітинг DE LUXE з металічним ущільненням, з декоративним ковпачком,колір грінвіч | шт | 515 | 551.05
S629208 | Фітинг DE LUXE з металічним ущільненням, з декоративним ковпачком,жасмін | шт | 515 | 551.05
S629209 | Фітинг DE LUXE з металічним ущільненням, з декоративним ковпачком,колір натуральний | шт | 515 | 551.05
S629210 | Фітинг DE LUXE з металічним ущільненням, з декоративним ковпачком,колір синій ультрамарин | шт | 515 | 551.05
S629211 | Фітинг DE LUXE з металічним ущільненням, з декоративним ковпачком,колір вогнянно червоний | шт | 515 | 551.05
S629212 | Фітинг DE LUXE з металічним ущільненням, з декоративним ковпачком,колір рубіновий | шт | 515 | 551.05
S629213 | Фітинг DE LUXE з металічним ущільненням, з декоративним ковпачком,колір сигнальний синій | шт | 515 | 551.05
S629214 | Фітинг DE LUXE з металічним ущільненням, з декоративним ковпачком,колір золотисто жовтий | шт | 515 | 551.05
S629215 | Фітинг DE LUXE з металічним ущільненням, з декоративним ковпачком,колір Ral 1015 | шт | 515 | 551.05
S630101 | Кран-букса регулювальна та запірна, М20х1,5 | шт | 817 | 874.19
S682200 | Комплект наконечників для труб, хромований, Д55-Д18-L70 | шт | 906 | 969.42
S682201 | Наконечники для труб, подвійні, хромовані, 50-Д18-L70 | шт | 1033 | 1105.31
S763341 | Клапан прохідний,TS-Design, хромований.G 1/2-M 22 x 1,5 | шт | 2348 | 2512.36
S763344 | Клапан прохідний,TS-Design, білий .G 1/2-M 22 x 1,5 | шт | 1892 | 2024.44
S763441 | Кутовий клапан ,TS-Design, хромований G1/2-M 22 х 1,5 | шт | 2348 | 2512.36
S763444 | Кутовий клапан ,TS-Design, G1/2-M 22 х 1,5 | шт | 1892 | 2024.44
S763841 | #N/A | шт | 2101 | 2248.07
S763844 | Кутовий спеціальний клапан ,TS-Design, G1/2-M 22 х 1,5 | шт | 1892 | 2024.44
S764541 | Кутовий осьовий клапан ,TS-Design, хромований G1/2-M 22 х 1,5 TS 98 V "AB" | шт | 2041 | 2183.87
S764544 | Кутовий осьовий клапан ,TS-Design, білий G1/2-M 22 TS 98 V AB | шт | 2041 | 2183.87
S764641 | Кутовий осьовий клапан ,TS-Design, хромований G1/2-M 22 х 1,5 | шт | 2348 | 2512.36
S764644 | Кутовий осьовий клапан ,TS-Design, білий G1/2-M 22 х 1,5 | шт | 2041 | 2183.87
S768341 | Вентиль, 4-х ходовий, "De Luxe", прохідний, для 2-х трубних сис-м, хромований | шт | 3953 | 4229.71
S768344 | Вентиль, 4-х ходовий, "De Luxe", прохідний, для 2-х трубних сис-м, колір білий | шт | 3818 | 4085.26
S768349 | #N/A | шт | 3539 | 3786.73
S768441 | Вентиль, 4-х ходовий, "De Luxe", кутовий, для 2-х трубних сис-м, хромований | шт | 3953 | 4229.71
S768444 | Вентиль, 4-х ходовий, "De Luxe", кутовий, для 2-х трубних сис-м, колір білий | шт | 3818 | 4085.26
S768449 | VUA-50-Eck-2R-Design, чорний матовий | шт | 3788 | 4053.16
S778349 | VUA-50-DG-1R-Design, чорний матовий | шт | 3788 | 4053.16
S778441 | VUA-50-Eck-1R-Design, хромований | шт | 3788 | 4053.16
S778444 | VUA-50-Eck-1R-Design, бiлий | шт | 3632 | 3886.24
S778449 | VUA-50-Eck-1R-Design, чорний матовий | шт | 3788 | 4053.16
S778641 | VUA-50-DG-1R-Design, хромований | шт | 3788 | 4053.16
S778644 | VUA-DG-1 R-Design, бiлий | шт | 3632 | 3886.24
S792401 | Термостатичний клапан HERZ-TS-90 DE LUXE, кутовий, Rp 1/2 x R 1/2.Колір-пергамон. | шт | 2400 | 2568
S792402 | Термостатичний клапан HERZ-TS-90 DE LUXE, кутовий, ,Rp 1/2 x R 1/2.Колір-єгейс. | шт | 2400 | 2568
S792403 | Термостатичний клапан HERZ-TS-90 DE LUXE, кутовий, ,Rp 1/2 x R 1/2.Колір-манхеттен. | шт | 2400 | 2568
S792404 | Термостатичний клапан HERZ-TS-90 DE LUXE, кутовий, ,Rp 1/2 x R 1/2.Колір-єдельвейс. | шт | 2400 | 2568
S792405 | Термостатичний клапан HERZ-TS-90 DE LUXE, кутовий, ,Rp 1/2 x R 1/2.Колір-каліпсо. | шт | 2400 | 2568
S792406 | Термостатичний клапан HERZ-TS-90 DE LUXE, кутовий, іRp 1/2 x R 1/2.Колір-бежевий. | шт | 2400 | 2568
S792407 | Термостатичний клапан HERZ-TS-90 DE LUXE, кутовий,Rp 1/2 x R 1/2.Колір-грінвіч. | шт | 2400 | 2568
S792408 | Термостатичний клапан HERZ-TS-90 DE LUXE, кутовий,Rp 1/2 x R 1/2.Колір-жасмін. | шт | 2400 | 2568
S792409 | Термостатичний клапан HERZ-TS-90 DE LUXE, кутовий, ,Rp 1/2 x R 1/2.Колір-натуральний. | шт | 2400 | 2568
S792410 | Термостатичний клапан HERZ-TS-90 DE LUXE, кутовий, Rp 1/2 x R 1/2.Колір-ультрамарин. | шт | 2400 | 2568
S792411 | Термостатичний клапан HERZ-TS-90 DE LUXE, кутовий,Rp 1/2 x R 1/2.Колір-вогнянно червоний. | шт | 2400 | 2568
S792412 | Термостатичний клапан HERZ-TS-90 DE LUXE, кутовий,Rp 1/2 x R 1/2.Колір-червоний рубін. | шт | 2400 | 2568
S792413 | Термостатичний клапан HERZ-TS-90 DE LUXE, кутовий, , Rp 1/2 x R 1/2, колір блакитний | шт | 2400 | 2568
S792414 | Термостатичний клапан HERZ-TS-90 DE LUXE, кутовий, Rp 1/2 x R 1/2, колір жовтий з позолотою | шт | 2400 | 2568
S792415 | Термостатичний клапан HERZ-TS-90 DE LUXE, кутовий, Rp 1/2 x R 1/2, колір слонової кістки | шт | 2400 | 2568
S910241 | Ручний привід Design - хром, М28х1,5 | шт | 703 | 752.21
S910244 | Ручний привід Design - білий, М28х1,5 | шт | 480 | 513.6
S920031 | Термостатична головка TS-Mini-GS-Design, М28х1,5, колір - хром | шт | 1768 | 1891.76
S920034 | Термостатична головка TS-Mini-GS-Design, М28х1,5, колір - біла | шт | 949 | 1015.43
S920035 | Термостатична головка Design, | шт | 1850 | 1979.5
S920049 | Термостатична головка TS-Mini-, М28х1,5, колір - Black | шт | 1850 | 1979.5
S923001 | Термостатична головка HERZ-DE LUXE, М 28 x 1,5, колір - пергамон | шт | 1511 | 1616.77
S923002 | Термостатична головка HERZ- DE LUXE, з різьбою під'єднання М 28 x 1,5,колір-егєйс | шт | 1511 | 1616.77
S923003 | Термостатична головка HERZ- DE LUXE, з різьбою під'єднання М 28 x 1,5,колір-манхеттен. | шт | 1511 | 1616.77
S923004 | Термостатична головка HERZ- DE LUXE, з різьбою під'єднання М 28 x 1,5,колір-едельвейс. | шт | 1511 | 1616.77
S923005 | Термостатична головка HERZ- DE LUXE, з різьбою під'єднання М 28 x 1,5,колір-каліпсо. | шт | 1511 | 1616.77
S923006 | Термостатична головка HERZ- DE LUXE, з різьбою під'єднання М 28 x 1,5, колір - бежева. | шт | 1511 | 1616.77
S923007 | Термостатична головка HERZ- DE LUXE, з різьбою під'єднання М 28 x 1,5,колір-грінвіч. | шт | 1511 | 1616.77
S923008 | Термостатична головка HERZ- DE LUXE, з різьбою під'єднання М 28 x 1,5,колір-жасмін. | шт | 1511 | 1616.77
S923009 | Термостатична головка HERZ- DE LUXE, з різьбою під'єднання М 28 x 1,5,колір-натуральний. | шт | 1511 | 1616.77
S923010 | Термостатична головка HERZ- DE LUXE, колір ультрамарин | шт | 1511 | 1616.77
S923011 | Термостатична головка HERZ- DE LUXE, колір - червоногаряча | шт | 1511 | 1616.77
S923012 | Термостатична головка HERZ- DE LUXE, колір - червоний рубін | шт | 1511 | 1616.77
S923013 | Термостатична головка HERZ- DE LUXE, колір - блакитна | шт | 1511 | 1616.77
S923014 | Термостатична головка HERZ- DE LUXE, колір - жовто золотиста | шт | 1511 | 1616.77
S923015 | Термостатична головка HERZ- DE LUXE, колір - слонова кістка | шт | 1511 | 1616.77
S923801 | Термостатична головка HERZ- DE LUXE, М 30х1,5, колір - пергамон | шт | 1511 | 1616.77
S923802 | Термостатична головка HERZ- DE LUXE,, М 30х1,5,колір - егейс | шт | 1511 | 1616.77
S923803 | Термостатична головка HERZ- DE LUXE,, М 30х1.5, колір - манхеттен. | шт | 1511 | 1616.77
S923804 | Термостатична головка HERZ- DE LUXE, М 30х1.5, колір - едельвейс. | шт | 1511 | 1616.77
S923805 | Термостатична головка HERZ- DE LUXE,М 30х1.5, колір - каліпсо. | шт | 1511 | 1616.77
S923806 | Термостатична головка HERZ- DE LUXE,М 30х1.5, колір - бежевий колір | шт | 1511 | 1616.77
S923807 | Термостатична головка HERZ- DE LUXE,М 30х1.5, колір - грінвіч. | шт | 1511 | 1616.77
S923808 | Термостатична головка HERZ- DE LUXE,М 30х1.5, колір - жасмін | шт | 1511 | 1616.77
S923809 | Термостатична головка HERZ- DE LUXE,М 30х1.5, колір - натуральний.. | шт | 1511 | 1616.77
S923810 | Термостатична головка HERZ- DE LUXE,М 30х1.5, колір - ультрамарин. | шт | 1511 | 1616.77
S923811 | Термостатична головка HERZ- DE LUXE,М 30х1.5, колір - вогняно червоний | шт | 1511 | 1616.77
S923812 | Термостатична головка HERZ- DE LUXE,М 30х1.5, колір - червоний рубін | шт | 1511 | 1616.77
S923813 | Термостатична головка HERZ- DE LUXE,М 30х1.5, колір - блакитна | шт | 1511 | 1616.77
S923814 | Термостатична головка HERZ- DE LUXE,М 30х1.5, жовтотий з позолотою. | шт | 1511 | 1616.77
S923815 | Термостатична головка HERZ- DE LUXE,М 30х1.5, RAL 1015 | шт | 1511 | 1616.77
S923901 | Термостатична головка HERZ- DE LUXE, з защіпкою,Колір- пергамон. | шт | 1511 | 1616.77
S923902 | Термостатична головка HERZ- DE LUXE, з защіпкою,Колір- егейс. | шт | 1511 | 1616.77
S923903 | Термостатична головка HERZ- DE LUXE, з защіпкою,Колір- манхеттен. | шт | 1511 | 1616.77
S923904 | Термостатична головка HERZ- DE LUXE, з защіпкою,Колір- едельвейс. | шт | 1511 | 1616.77
S923905 | Термостатична головка HERZ- DE LUXE, з защіпкою,Колір- каліпсо. | шт | 1511 | 1616.77
S923906 | Термостатична головка HERZ- DE LUXE, з защіпкою.Колір- бежевий. | шт | 1511 | 1616.77
S923907 | Термостатична головка HERZ- DE LUXE, з защіпкою.Колір- грінвіч. | шт | 1511 | 1616.77
S923908 | Термостатична головка HERZ- DE LUXE, з защіпкою.Колір- жасмін. | шт | 1511 | 1616.77
S923909 | Термостатична головка HERZ- DE LUXE, з защіпкою.Колір- натуральний. | шт | 1511 | 1616.77
S923910 | Термостатична головка HERZ- DE LUXE, з защіпкою.Колір- ультрамарин. | шт | 1511 | 1616.77
S923911 | Термостатична головка HERZ- DE LUXE, з защіпкою.Колір- вогняно червоний | шт | 1511 | 1616.77
S923912 | Термостатична головка HERZ- DE LUXE, з защіпкою.Колір- червоний рубін. | шт | 1511 | 1616.77
S923913 | Термостатична головка HERZ- DE LUXE, з защіпкою.Колір- блакитний. | шт | 1511 | 1616.77
S923914 | Термостатична головка HERZ- DE LUXE, з защіпкою.Колір- жовтий з позолотою. | шт | 1511 | 1616.77
S923915 | Термостатична головка HERZ- DE LUXE, з защіпкою.Колір- слонова кість. | шт | 1511 | 1616.77
06.03.2023